## Прейск. на рем №c 16.03.2026
УТВЕРЖДАЮ:
Заместитель генерального директора,
по капитальному строительству
КУП "Речицкий райжилкомхоз"
_________________ А.С. Черепко
П Р Е Й С К У Р А Н Т N 6
цен (тарифов) на ремонтно-строительные работы, оказываемые населению
КУП "Речицкий райжилкомхоз"
с 16.03.2026г.
N п/п | Обоснов., (шифр) | Наименование работы (услуги) | Единица измерения | Отпускная цена (тариф) без НДС, руб.
Цена Минска
1 | 2 | 3 | 4 | 5
Центральное отопление
1 | 2-9-1 | Прокладка стальных трубопроводов диаметром до 50 мм. | м | 15.12 | 3956
2 | 2 9-2 | Установка радиаторов до 7 секций в группе с установкой кронштейнов. | радиатор | 31.05 | 8124
3 | 2-9-3 | Установка радиаторов свыше 7 секций в группе с установкой кронштейнов. | радиатор | 51.3 | 13422
4 | 2-9-4 | Проверка на прогрев отопительных радиаторов с регулировкой. | прибор | 4.36 | 1033
5 | 2-9-5 | Смена сгонов у трубопроводов диаметром до 25 мм. | сгон | 9.99 | 2614
6 | 2-9-6 | Смена сгонов у трубопроводов диаметром свыше 25 мм до 40 мм. | сгон | 16.2 | 4239
7 | 2-9-7 | Смена отдельных участков трубопроводов диаметром до 25 мм. | м.п. | 26.19 | 6852
8 | 2-9-8 | Смена отдельных участков трубопроводов диаметром свыше 25 мм до 40 мм. | м.п. | 26.73 | 6994
9 | 2-9-9 | Смена отдельных участков трубопроводов диаметром 50 мм. | м.п. | 32.4 | 8477
10 | 2-9-10 | Смена кранов двойной регулировки диаметром 20 мм,проходных вентилей или обратных клапанов диаметром до 50 мм. | шт. | 27.43 | 6500
11 | 2-9-11 | Смена кронштейнов. | шт. | 7.02 | 1837
12 | 2-9-12 | Смена радиаторных пробок. | шт. | 7.95 | 1883
13 | 2-9-13 | Смена манометра или термометра. | прибор | 5.4 | 1413
14 | 2-9-14 | Ремонт ручных насосов. | насос | 145.81 | 38147
15 | 2-9-15 | Ремонт (ревизия и притирка) кранов пробкового типа. | кран | 9.72 | 2543
16 | 2-9-16 | Ремонт (ревизия и притирка) кранов вентильного типа. | кран | 7.02 | 1837
17 | 2-9-17 | Перегруппировка секций старого радиатора (до 7 секций) или замена его средних секций. | секция | 82.04 | 19438
18 | 2-9-18 | Добавление крайней секции к радиатору. | секция | 52.56 | 12452
19 | 2-9-19 | Снятие крайних секций радиатора. | секция | 38.71 | 9172
20 | 2-9-20 | Прочистка и промывка радиаторов на месте до 7 секций в группе. | радиатор | 48.97 | 11602
21 | 2-9-21 | Прочистка и промывка радиаторов на месте свыше 7 секций в группе. | радиатор | 62.81 | 14882
22 | 2-9-22 | Демонтаж ручных насосов. | насос | 38.46 | 9112
23 | 2-9-23 | Отсоединение и снятие с места радиатора до 7 секций в группе. | радиатор | 30 | 7107
24 | 2- 9-24 | Отсоединение и снятие с места радиатора свыше 7 секций в группе. | радиатор | 37.94 | 8990
25 | 2- 9-25 | Разборка стальных трубопроводов диаметром до 32 мм. | м | 7.95 | 1883
26 | 2-9-26 | Разборка стальных трубопроводов диаметром до 50 мм при помощи сварки. | м | 9.23 | 2189
27 | 2-9-27 | Разборка стальных трубопроводов диаметром до 50 мм. | м | 11.54 | 2733
28 | 2-9-28 | Установка микровоздушников на отопительных приборах. | кран | 11.07 | 2896
29 | 2-9-29 | Замена микровоздушников на отопительных приборах. | кран | 6.41 | 1519
30 | 2-9-30 | Смена отопительного прибора. | прибор | 63.18 | 16530
31 | 2-9-31 | Смена участков трубопроводов центрального отопления, холодного и горячего водоснабжения различной длины ( от 0,5 метра до 10 метров) при образовании в них течи с применением газосварки, электросварки. | м | 40.5 | 10606
32 | 2-9-32 | Снятие водогрейных колонок | колонка | 24.57
33 | 2 9-33 | Установка водогрейных колонок | комплект | 99.84
Водопровод и канализация
34 | 2-10-1 | Смена участка водопроводных труб диаметром до 15 мм. | м | 13.5 | 3532
35 | 2-10-2 | Смена участка водопроводных труб диаметром до 20 мм. | м | 15.12 | 3956
36 | 2-10-3 | Смена участка водопроводных труб диаметром до 25 мм. | м | 16.47 | 4309
37 | 2-10-4 | Смена участка водопроводных труб диаметром до 32 мм. | м | 20.52 | 5369
38 | 2-10-5 | Смена участка водопроводных труб диаметром до 50 мм. | м | 22.41 | 5863
39 | 2-10-6 | Смена участка водопроводных труб диаметром свыше 50 мм до 100 мм. | м | 32.67 | 8555
40 | 2-10-7 | Монтаж трубопроводов водоснабжения из медных труб диаметром 15 мм и более. | м | 48.6 | 12716
41 | 2-10-8 | Монтаж трубопроводов водоснабжения из металлопластиковых труб диаметром 15 мм и более. | м | 33.75 | 8830
42 | 2-10-9 | Демонтаж трубопроводов водоснабжения из медных труб или металлопластиковых диаметром 15 мм и более. | м | 15.38 | 3645
43 | 2-10-10 | Замена участка канализационного трубопровода из чугунных труб на пластмассовые или металлопластиковые. | м | 30.78 | 8053
44 | 2-10-11 | Смена пластмассовых канализационных труб. | м | 16.74 | 4380
45 | 2-10-12 | Смена вентилей на стояках водоснабжения. | вентиль | 22.14 | 5793
46 | 2-10-13 | Ремонт вентиля. | вентиль | 8.64 | 2261
47 | 2-10-14 | Отключение воды по стояку ( 5 эт.) спуск воды из стояка и его наполнение водой и включение. | стояк | 12.82 | 3037
48 | 2-10-15 | Отключение воды по стояку (9 эт.) спуск воды из стояка и его наполнение водой и включение. | стояк | 15.38 | 3645
49 | 2-10-17 | Слитие стояка холодной воды. | стояк | 12.82 | 3037
50 | 2-10-18 | Слитие стояка горячей воды. | стояк | 15.38 | 3645
51 | 2-10-19 | Зачеканка трубопроводов внутренней канализации. | раструб | 9.74 | 2308
52 | 2-10-20 | Смена отдельных участков чугунных канализационных труб диаметром 50мм. | м | 36.99 | 9678
53 | 2-10-21 | Смена отдельных участков чугунных канализационных труб диаметром 100мм. | м | 51.03 | 13351
54 | 2-10-22 | Смена отдельных участков чугунных канализационных труб диаметром 150мм. | м | 70.21 | 18367
55 | 2-10-23 | Смена фаянсового унитаза. | прибор | 56.43 | 14764
56 | 2-10-24 | Смена фаянсового умывальника. | прибор | 54 | 14129
57 | 2-10-25 | Смена раковины. | прибор | 34.02 | 8901
58 | 2-10-26 | Смена мойки на одно отделение. | прибор | 56.7 | 14835
59 | 2-10-27 | Смена мойки на два отделения. | прибор | 67.51 | 17661
60 | 2-10-28 | Смена ванны любой модели. | прибор | 135.82 | 35533
61 | 2-10-29 | Смена сиденья к унитазу. | шт. | 17.69 | 4191
62 | 2-10-30 | Смена манжеты к унитазу. | шт. | 20.51 | 4859
63 | 2-10-31 | Смена смывной трубы с манжетой. | шт. | 26.46 | 6923
64 | 2-10-32 | Смена держки к смывному бачку. | шт. | 11.02 | 2612
65 | 2-10-33 | Смена смывного чугунного или фаянсового бачка. | прибор | 29.43 | 7700
66 | 2-10-34 | Смена трапа. | шт. | 24.3 | 6358
67 | 2-10-35 | Смена сифона к санитарному прибору. | шт. | 19.44 | 5086
68 | 2-10-36 | Смена кронштейнов под санитарные приборы. | шт. | 8.97 | 2126
69 | 2-10-37 | Смена смесителя настенного для умывальников,моек или раковин. | шт. | 29.7 | 7771
70 | 2-10-38 | Смена смесителя настольного для умывальников,моек или раковин. | шт. | 48.6 | 12716
71 | 2-10-39 | Смена смесителя для ванны. | шт. | 35.1 | 9184
72 | 2-10-40 | Смена водоразборных кранов. | шт. | 8.91 | 2331
73 | 2-10-41 | Ремонт смывного бачка с регулировкой на месте, со сменой клапана поплавкового. | прибор | 19.71 | 5157
74 | 2-10-42 | Ремонт смывного бачка с регулировкой на месте, со сменой деталей из резины,поплавкового или спускного клапана. | прибор | 22.95 | 6005
75 | 2-10-43 | Регулировка смывного бачка без ремонта. | прибор | 5.4 | 1413
76 | 2-10-44 | Снятие фаянсового унитаза. | прибор | 16.2 | 4239
77 | 2-10-45 | Снятие смывного бачка. | прибор | 9.45 | 2472
78 | 2-10-46 | Снятие смывной трубы. | прибор | 14.31 | 3744
79 | 2-10-47 | Снятие умывальника, мойки или раковины. | прибор | 19.44 | 5086
80 | 2-10-48 | Прочистка трубопроводов внутренней канализации. | м | 6.18 | 1409
81 | 2-10-49 | Смена вентиля старого образца на вентиль другого образца, включая вентиль импортного производства на стояке водоснабжения. | вентиль | 23.76 | 6217
82 | 2-10-50 | Смена прокладки для водоразборных кранов, душа,бачка унитаза с учетом сборки и разборки оборудования. | шт. | 10.77 | 2551
83 | 2-10-51 | Смена головки вентиля. | шт. | 9.45 | 2472
84 | 2-10-52 | Установка приборов учета воды и фильтров к ним. | прибор | 89.11 | 23333
85 | 2-10-53 | Смена приборов учета воды и фильтров к ним. | прибор | 14.58 | 3815
86 | 2-10-54, | Смена сифона в ванной. | шт. | 21.87 | 5722
87 | 2-10-55 | Замена гибкой подводки к санитарному прибору. | шт. | 8.91 | 2331
88 | 2-10-56 | Установка гибкой подводки к санитарному прибору. | шт. | 9.72 | 1946
89 | 2-10-57 | Замена душевой кабины и поддона. | прибор | 245.72 | 64285
90 | 2-10-58 | Установка душевой кабины и поддона. | прибор | 216.02 | 56514
91 | 2-10-59 | Замена унитаза с высокого расположенным бачком на унитаз"Компакт". | прибор | 97.21 | 25431
92 | 2-10-60 | Замена смесителя с душевой сеткой. | прибор | 40.5 | 10596
93 | 2-10-61 | Смена обвязки для ванны. | прибор | 39.15 | 10243
94 | 2-10-62 | Установка тумбы под мойку. | шт. | 43.2 | 11303
95 | 2-10-63 | Смена шланга ПВХ для смесителя. | шланг | 14.04 | 3673
96 | 2-10-64 | Смена головки смесителя. | шт. | 8.91 | 2331
97 | 2-10-65 | Укрепление унитаза. | прибор | 16.15 | 3827
98 | 2-10-66 | Смена трубы излива на смесителе. | шт. | 6.75 | 1766
99 | 2-10-67 | Ремонт смесителя. | шт. | 16.2 | 4239
100 | 2-10-68 | Установка фильтров на подводке и санитарных приборах. | фильтр | 31.05 | 8124
101 | 2-10-69 | Прочистка фильтров на подводке и санитарных приборах. | фильтр | 12.69 | 3320
102 | 2-10-70 | Установка заглушек. | шт. | 10.77 | 2551
103 | 2-10-71 | Установка кронштейна под санитарный прибор. | шт. | 28.2 | 6682
104 | 2-10-72 | Установка умывальника с креплением к стене болтами. | прибор | 33.75 | 8830
105 | 2-10-73 | Смена сальникового кольца смесителя. | шт. | 6.75 | 1766
106 | 2-10-74 | Смена унитаза типа "Компакт". | прибор | 72.91 | 19074
107 | 2-10-75 | Смена чугунных труб канализации диаметром 50мм. | стык | 6.75 | 1766
108 | 2-10-76 | Установка шарового крана диаметром до 20мм. | кран | 13.5 | 3532
109 | 2-10-77 | Установка шарового крана диаметром свыше 20мм до 50мм. | кран | 16.2 | 4239
110 | 2-10-78 | Установка шарового крана диаметром свыше 50мм до100мм. | кран | 18.9 | 4945
111 | 2-10-79 | Смена водоразборного шарового крана диаметром до 20мм. | кран | 16.2 | 4239
112 | 2-10-80 | Смена водоразборного шарового крана диаметром свыше 20мм до 50мм. | кран | 18.9 | 4945
113 | 2-10-81 | Смена водоразборного шарового крана диаметром свыше 50мм до 100мм. | кран | 21.6 | 5651
114 | 2-10-82 | Установка биде. | прибор | 85.87 | 22464
115 | 2-10-83 | Смена биде. | прибор | 107.47 | 28116
116 | 2-10-84 | Смена выпуска ванны. | выпуск | 23.22 | 6075
117 | 2-10-85 | Смена полотенцесушителя. | прибор | 37.26 | 9749
118 | 2-10-86 | Установка пьедестала под умывальник. | пьедестал | 27 | 7064
119 | 2-10-87 | Прочистка засора унитаза со снятием прибора. | прибор | 75.07 | 19639
120 | 2-10-88 | Прочистка засора унитаза без снятия прибора. | прибор | 13.74 | 3132
121 | 2-10-89 | Прочистка засора сифона и выпуска. | прибор | 8.1 | 2119
122 | 2-10-90 | Установка импортного унитаза со снятием старого. | прибор | 79.05 | 21017
123 | 2-10-91 | Установка импортного смесителя для ванны со снятием старого. | прибор | 38.06 | 10120
124 | 2-10-92 | Установка импортного смесителя в кухне со снятием старого. | прибор | 52.7 | 14012
125 | 2-10-93 | Установка импортной ванны со снятием старой. | прибор | 147.27 | 39154
126 | 2-10-94 | Установка импортного полотенцесушителя со снятием старого. | прибор | 40.4 | 10742
127 | 2-10-95 | Установка импортного бачка со снятием старого. | прибор | 31.91 | 8485
128 | 2-10-96 | Подключение стиральной машины к водопроводу и канализации. | прибор | 87.83 | 23353
129 | 2-10-97 | Смена эллипсной резины. | шт. | 21.6 | 5651
130 | 2-10-98 | Набивка сальника в вентиле. | прибор | 8.64 | 2261
131 | 2-10-99.1 | Прокладка трубопроводов из чугунных канализационных труб диаметром 50 мм. | м | 19.71
132 | 2-10-99.2 | Прокладка трубопроводов из чугунных канализационных труб диаметром 100 мм. | м | 22.14
133 | 2-10-99.3 | Прокладка трубопроводов из чугунных канализационных труб диаметром 100 мм. | м | 24.57
134 | 2-10-100.1 | Прокладка трубопроводов из стальных труб диаметром 50 мм. | м | 9.45
135 | 2-10-100.2 | Прокладка трубопроводов из стальных труб диаметром 100 мм. | м | 12.69
136 | 2-10-101.1 | Прокладка трубопроводов из керамических канализационных труб диаметром 150 мм. | м | 19.71
137 | 2-10-101.2 | Прокладка трубопроводов из керамических канализационных труб диаметром 200 мм. | м | 20.79
138 | 2-10-102.1 | Прокладка трубопроводов из полиэтиленовых труб диаметром 25 мм, выпускаемых в бухтах. | м | 3.51
139 | 2-10-102.2 | Прокладка трубопроводов из полиэтиленовых труб диаметром 32 мм, выпускаемых в бухтах. | м | 3.78
140 | 2-10-102.3 | Прокладка трубопроводов из полиэтиленовых труб диаметром 40 мм, выпускаемых в бухтах. | м | 4.05
141 | 2-10-102.4 | Прокладка трубопроводов из полиэтиленовых труб диаметром 50 мм, выпускаемых в бухтах. | м | 4.59
142 | 2-10-102.5 | Прокладка трубопроводов из полиэтиленовых труб диаметром 63 мм, выпускаемых в бухтах. | м | 5.67
143 | 2-10-102.6 | Прокладка трубопроводов из полиэтиленовых труб диаметром 90 мм, выпускаемых в бухтах. | м | 6.21
144 | 2-10-102.7 | Прокладка трубопроводов из полиэтиленовых труб диаметром 110 мм, выпускаемых в бухтах. | м | 6.75
145 | 2-10-102.8 | Прокладка трубопроводов из полиэтиленовых труб диаметром 160 мм, выпускаемых в бухтах. | м | 8.37
146 | 2-10-103.1 | Прокладка трубопроводов из полиэтиленовых труб диаметром 50 мм, выпускаемых в отрезках. | м | 8.64
147 | 2-10-103.2 | Прокладка трубопроводов из полиэтиленовых труб диаметром 63 мм, выпускаемых в отрезках. | м | 9.45
148 | 2-10-103.3 | Прокладка трубопроводов из полиэтиленовых труб диаметром 90 мм, выпускаемых в отрезках. | м | 10.26
149 | 2-10-103.4 | Прокладка трубопроводов из полиэтиленовых труб диаметром 110 мм, выпускаемых в отрезках. | м | 10.8
150 | 2-10-103.5 | Прокладка трубопроводов из полиэтиленовых труб диаметром 160 мм, выпускаемых в отрезках. | м | 13.77
151 | 2-10-103.6 | Прокладка трубопроводов из полиэтиленовых труб диаметром 225 мм, выпускаемых в отрезках. | м | 15.66
152 | 2-10-104 | Сварка полиэтиленовых труб. | м | 0.54
153 | 2-10-105.1 | Прокладка трубопроводов канализации из асбестоцементных труб диаметром 100 мм. | м | 10.8
154 | 2-10-105.2 | Прокладка трубопроводов канализации из асбестоцементных труб диаметром 150 мм. | м | 12.15
155 | 2-10-105.3 | Прокладка трубопроводов канализации из асбестоцементных труб диаметром 200 мм. | м | 12.69
156 | 2-10-106.1 | Прокладка трубопроводов из полихлоридвиниловых канализационных труб диаметром 110 мм. | м | 11.34
157 | 2-10-106.2 | Прокладка трубопроводов из полихлоридвиниловых канализационных труб диаметром 160 мм. | м | 12.42
158 | 2-10-108.1 | Разборка трубопровода из чугунных канализационных труб диаметром 50 мм. | м | 10.77
159 | 2-10-108.2 | Разборка трубопровода из чугунных канализационных труб диаметром 100 мм. | м | 15.89
160 | 2-10-108.3 | Разборка трубопровода из чугунных канализационных труб диаметром 150 мм. | м | 22.3
161 | 2-10-109.1 | Разборка трубопровода из керамических канализационных труб диаметром 150 мм. | м | 9.74
162 | 2-10-109.2 | Разборка трубопровода из керамических канализационных труб диаметром 200 мм. | м | 11.02
163 | 2-10-110.1 | Разборка трубопровода из асбестоцементных канализационных труб диаметром 100 мм. | м | 10.77
164 | 2-10-110.2 | Разборка трубопровода из асбестоцементных канализационных труб диаметром 150 мм. | м | 12.05
165 | 2-10-111.1 | Разборка трубопровода из асбестоцементных водопроводных труб диаметром 50 мм. | м | 11.54
166 | 2-10-111.2 | Разборка трубопровода из асбестоцементных водопроводных труб диаметром 100 мм. | м | 14.1
167 | 2-10-115.1 | Установка задвижки чугунной водопроводной диаметром 50 мм. | задвижка | 14.04
168 | 2-10-115.2 | Установка задвижки чугунной водопроводной диаметром 80 мм. | задвижка | 21.87
169 | 2-10-115.3 | Установка задвижки чугунной водопроводной диаметром 100 мм. | задвижка | 31.05
170 | 2-10-116.1 | Снятие чугунной водопроводной задвижки диаметром 50 мм. | задвижка | 12.69
171 | 2-10-116.2 | Снятие чугунной водопроводной задвижки диаметром 80 мм. | задвижка | 15.93
172 | 2-10-116.3 | Снятие чугунной водопроводной задвижки диаметром 100 мм. | задвижка | 22.68
173 | 2-10-119.1 | Ремонт задвижек диаметром 50 мм. | задвижка | 18.9
174 | 2-10-119.2 | Ремонт задвижек диаметром 80 мм. | задвижка | 21.33
175 | 2-10-119.3 | Ремонт задвижек диаметром 100 мм. | задвижка | 25.11
176 | 2-10-120 | Установка поливочных вентилей. | вентиль | 5.94
177 | 2-10-121.1 | Замена вентиля диаметром 15 мм. | вентиль | 19.17
178 | 2-10-121.2 | Замена вентиля диаметром 20 мм. | вентиль | 19.98
179 | 2-10-121.3 | Замена вентиля диаметром 25 мм. | вентиль | 21.06
180 | 2-10-121.4 | Замена вентиля диаметром 32 мм. | вентиль | 22.14
181 | 2-10-121.5 | Замена вентиля диаметром 50 мм. | вентиль | 23.22
182 | 2-10-124.1 | Ремонт вентиля диаметром 15 мм. | вентиль | 4.59
183 | 2-10-124.2 | Ремонт вентиля диаметром 20 мм. | вентиль | 5.4
184 | 2-10-124.3 | Ремонт вентиля диаметром 32 мм. | вентиль | 8.64
185 | 2-10-124.4 | Ремонт вентиля диаметром 50 мм. | вентиль | 18.9
186 | 2-10-126.1 | Закрытие или открытие вентиля диаметром 15 мм на сети. | вентиль | 1.24
187 | 2-10-126.2 | Закрытие или открытие вентиля диаметром 20 мм на сети. | вентиль | 1.35
188 | 2-10-126.3 | Закрытие или открытие вентиля диаметром 25 мм на сети. | вентиль | 1.6
189 | 2-10-127.1 | Врезка стального штуцера диаметром до 50 мм в водопроводную сеть. | врезка | 19.71
190 | 2-10-127.2 | Врезка стального штуцера диаметром до 80 мм в водопроводную сеть. | врезка | 23.49
191 | 2-10-127.3 | Врезка стального штуцера диаметром до 100 мм в водопроводную сеть. | врезка | 29.7
192 | 2-10-127.4 | Врезка стального штуцера диаметром до 150 мм в водопроводную сеть. | врезка | 37.8
193 | 2-10-128.1 | Врезка трубопровода в водопроводную сеть с установкой вентиля (задвижки) диаметром до 25 мм. | врезка | 87.22
194 | 2-10-128.2 | Врезка трубопровода в водопроводную сеть с установкой вентиля (задвижки) диаметром до 32 мм. | врезка | 88.57
195 | 2-10-128.3 | Врезка трубопровода в водопроводную сеть с установкой вентиля (задвижки) диаметром до 50 мм. | врезка | 92.08
196 | 2-10-128.4 | Врезка трубопровода в водопроводную сеть с установкой вентиля (задвижки) диаметром до 80 мм. | врезка | 96.94
197 | 2-10-128.5 | Врезка трубопровода в водопроводную сеть с установкой вентиля (задвижки) диаметром до 100 мм. | врезка | 101.8
198 | 2-10-128.6 | Врезка трубопровода в водопроводную сеть с установкой вентиля (задвижки) диаметром до 150 мм. | врезка | 106.93
199 | 2-10-129.1 | Врезка трубопровода в действующую канализационную сеть из чугунных труб диаметром 50 мм. | врезка | 100.99
200 | 2-10-129.2 | Врезка трубопровода в действующую канализационную сеть из чугунных труб диаметром 100 мм. | врезка | 129.07
201 | 2-10-129.3 | Врезка трубопровода в действующую канализационную сеть из чугунных труб диаметром 150 мм. | врезка | 167.41
202 | 2-10-130.1 | Врезка трубопровода в действующую водопроводную сеть из труб ПВХ диаметром 15 мм. | врезка | 2.7
203 | 2-10-130.2 | Врезка трубопровода в действующую водопроводную сеть из труб ПВХ диаметром 25 мм. | врезка | 3.24
204 | 2-10-130.3 | Врезка трубопровода в действующую водопроводную сеть из труб ПВХ диаметром 32 мм. | врезка | 3.78
205 | 2-10-130.4 | Врезка трубопровода в действующую водопроводную сеть из труб ПВХ диаметром 40 мм. | врезка | 4.32
206 | 2-10-130.5 | Врезка трубопровода в действующую водопроводную сеть из труб ПВХ диаметром 50 мм. | врезка | 6.21
207 | 2-10-131.1 | Врезка трубопровода в действующую канализационную сеть из труб ПВХ диаметром 50 мм. | врезка | 12.96
208 | 2-10-131.2 | Врезка трубопровода в действующую канализационную сеть из труб ПВХ диаметром 100 мм. | врезка | 14.85
209 | 2-10-131.3 | Врезка трубопровода в действующую канализационную сеть из труб ПВХ диаметром 150 мм. | врезка | 17.01
210 | 2-10-132.1 | Врезка трубопровода в действующую водопроводную сеть из стальных труб диаметром 15 мм. | врезка | 17.55
211 | 2-10-132.2 | Врезка трубопровода в действующую водопроводную сеть из стальных труб диаметром 25 мм. | врезка | 18.63
212 | 2-10-132.3 | Врезка трубопровода в действующую водопроводную сеть из стальных труб диаметром 32 мм. | врезка | 21.87
213 | 2-10-132.4 | Врезка трубопровода в действующую водопроводную сеть из стальных труб диаметром 50 мм. | врезка | 28.35
214 | 2-10-133.1 | Установка хомута на поврежденном трубопроводе из стальных или пластмассовых труб диаметром 50 мм. | хомут | 33.48
215 | 2-10-133.2 | Установка хомута на поврежденном трубопроводе из стальных или пластмассовых труб диаметром 63 мм. | хомут | 34.56
216 | 2-10-133.3 | Установка хомута на поврежденном трубопроводе из стальных или пластмассовых труб диаметром 100 мм. | хомут | 37.26
217 | 2-10-136 | Прочистка и промывка чугунных сифонов. | сифон | 10.77
218 | 2-10-137 | Прочистка и промывка пластмассовых сифонов. | сифон | 5.4
219 | 2-10-147.1 | Зачеканка стыков диаметром до 50 мм. | стык | 10.25
220 | 2-10-147.2 | Зачеканка стыков диаметром до100 мм. | стык | 16.66
221 | 2-10-148.1 | Установка заглушек диаметром 50 мм. | шт. | 21.33
222 | 2-10-148.2 | Установка заглушек диаметром 80 мм. | шт. | 24.3
223 | 2-10-148.3 | Установка заглушек диаметром 100 мм. | шт. | 28.62
224 | 2-10-149 | Замена фасонных частей диаметром до 50 мм. | фасонная часть | 24.84
225 | 2-10-152 | Установка фаянсового унитаза "Компакт" со смывным бачком. | прибор | 45.09
226 | 2-10-153 | Установка раковины. | прибор | 14.58
227 | 2-10-154 | Установка трапа диаметром 50 мм. | шт. | 13.5
228 | 2-10-155 | Устранение течи из соединения гибкой подводки. | соединение | 6.75
229 | 2-10-156 | Установка смесителя для ванн. | шт. | 18.09
230 | 2-10-157 | Установка креплений для трубопроводов внутренней сети. | крепление | 5.13
231 | 2-10-158 | Установка креплений для умывальников и моек. | шт. | 8.2
232 | 2-10-159.1 | Резка труб диаметром до 25 мм. | резка | 1.54
233 | 2-10-159.2 | Резка труб диаметром до 32 мм. | резка | 1.79
234 | 2-10-159.3 | Резка труб диаметром до 50 мм. | резка | 2.82
235 | 2-10-160.1 | Сварка труб в стык диаметром до 50 мм. | стык | 12.69
236 | 2-10-160.2 | Сварка труб в стык диаметром до 100 мм. | стык | 18.9
237 | 2-10-161.1 | Нарезка внешней резьбы на трубах диаметром до 25 мм. | конец | 3.85
238 | 2-10-161.2 | Нарезка внешней резьбы на трубах диаметром до 32 мм. | конец | 5.38
239 | 2-10-161.3 | Нарезка внешней резьбы на трубах диаметром до 50 мм. | конец | 8.46
240 | 2-10-162.1 | Гнутье трубы диаметром до 15 мм. | изгиб | 1.79
241 | 2-10-162.2 | Гнутье трубы диаметром до 25 мм. | изгиб | 2.31
242 | 2-10-162.3 | Гнутье трубы диаметром до 32 мм. | изгиб | 2.82
243 | 2-10-163.1 | Приварка фланцев диаметром до 50 мм. | фланец | 15.66
244 | 2-10-163.2 | Приварка фланцев диаметром до 100 мм. | фланец | 22.41
245 | 2-10-164.1 | Приварка отводов диаметром 50 мм. | отвод | 15.66
246 | 2-10-164.2 | Приварка отводов диаметром 100 мм. | отвод | 23.49
247 | 2-10-165.1 | Установка накладной муфты диаметром до 100 мм. | муфта | 79.39
248 | 2-10-165.2 | Установка накладной муфты диаметром до 150 мм. | муфта | 81.82
249 | 2-10-166.1 | Установка полиэтиленовых фасонных частей (отвод, колено, патрубок, переход) диаметром до 32 мм на сварке. | фасонная часть | 8.91
250 | 2-10-166.2 | Установка полиэтиленовых фасонных частей (отвод, колено, патрубок, переход) диаметром до 50 мм на сварке. | фасонная часть | 10.26
251 | 2-10-166.3 | Установка полиэтиленовых фасонных частей (отвод, колено, патрубок, переход) диаметром до 100 мм на сварке. | фасонная часть | 18.9
252 | 2-10-166.4 | Установка полиэтиленовых фасонных частей (тройник) диаметром до 32 мм на сварке. | фасонная часть | 12.96
253 | 2-10-166.5 | Установка полиэтиленовых фасонных частей (тройник) диаметром до 50 мм на сварке. | фасонная часть | 14.85
254 | 2-10-166.6 | Установка полиэтиленовых фасонных частей (тройник) диаметром до 100 мм на сварке. | фасонная часть | 27.81
255 | 2-10-166.7 | Установка полиэтиленовых фасонных частей (крестовина) диаметром до 32 мм на сварке. | фасонная часть | 17.55
256 | 2-10-166.8 | Установка полиэтиленовых фасонных частей (крестовина) диаметром до 50 мм на сварке. | фасонная часть | 19.98
257 | 2-10-166.9 | Установка полиэтиленовых фасонных частей (крестовина) диаметром до 100 мм на сварке. | фасонная часть | 38.34
258 | 2-10-181 | Замена крышки люка. | люк | 67.51
259 | 2-10-193 | Снятие ванны | прибор | 61.02
260 | 2-10-194 | Установка ванны | прибор | 74.8
261 | 2-10-195 | Установка фаянсового унитаза | прибор | 40.23
262 | 2-10-196 | Снятие унитаза типа "Компакт" | прибор | 27.81
263 | 2-10-197 | Установка смесителя настенного для умывальников, моек или раковин | шт. | 20.79
264 | 2-10-198 | Установка смесителя настольного для умывальников, моек или раковин | шт. | 38.07
265 | 2-10-199 | Снятие смесителя настенного для умывальников, моек или раковин | шт. | 8.91
266 | 2-10-200 | Снятие смесителя настольного для умывальников, моек или раковин | шт. | 10.53
267 | 2-10-201 | Снятие смесителя для ванны | шт. | 17.01
268 | 2-10-202 | Снятие полотенцесушителя | прибор | 11.34
269 | 2-10-203 | Установка полотенцесушителя | прибор | 25.92
270 | 2-10-204 | Снятие сифона | прибор | 5.94
271 | 2-10-205 | Установка умывальника из искусственного камня | прибор | 44.28
272 | 2-10-206 | Установа мойки на одно отделение | прибор | 37.26
273 | 2-10-207 | Установка мойки на два отделения | прибор | 46.44
274 | 2-10-208 | Снятие смесителя с душевой сеткой | шт. | 14.04
275 | 2-10-209 | Снятие вентильной головки | шт. | 2.56
276 | 2-10-210 | Прочистка душевой сетки | шт. | 2.05
277 | 2-10-211 | Прочистка сеточки на трубе излива смесителя | шт. | 1.03
278 | 2-10-212 | Демонтаж трубопроводов водоснабжения из водогазопроводных труб диаметром до 32 мм | м | 8.64
279 | 2-10-213.1 | Смена подводки, стояков ХГВ из труб водогазопроводных на полипропиленовые диаметром до 15 мм | м | 34.29
280 | 2-10-213.2 | Смена подводки, стояков ХГВ из труб водогазопроводных на полипропиленовые диаметром до 32 мм | м | 35.64
281 | 2-10-213.3 | Смена подводки, стояков ХГВ из труб водогазопроводных на полипропиленовые диаметром до 63 мм | м | 38.88
282 | 2-10-213.4 | Смена подводки, стояков ХГВ из труб водогазопроводных на полипропиленовые диаметром до 100 мм | м | 42.93
283 | 2-10-214.1 | Прокладка труб из полипропилена (диаметром трубопровода 15 мм) | м | 32.13
284 | 2-10-214.2 | Прокладка труб из полипропилена (диаметром трубопровода 20 мм) | м | 31.05
285 | 2-10-214.3 | Прокладка труб из полипропилена (диаметром трубопровода 25 мм) | м | 24.57
286 | 2-10-214.4 | Прокладка труб из полипропилена (диаметром трубопровода 32 мм) | м | 19.71
287 | 2-10-214.5 | Прокладка труб из полипропилена (диаметром трубопровода 50 мм) | м | 23.76
288 | 2-10-215.1 | Прокладка наружного трубопровода из полиэтиленовых труб диаметром 20 мм | м | 48.6
289 | 2-10-215.2 | Прокладка наружного трубопровода из полиэтиленовых труб диаметром 25 мм | м | 38.61
290 | 2-10-215.3 | Прокладка наружного трубопровода из полиэтиленовых труб диаметром 32 мм | м | 31.32
291 | 2-10-215.4 | Прокладка наружного трубопровода из полиэтиленовых труб диаметром 40 мм | м | 30.51
292 | 2-10-216.1 | Смена сгонов при диаметре трубопровода до 15 мм | шт. | 5.4
293 | 2-10-216.2 | Смена сгонов при диаметре трубопровода до 20 мм | шт. | 7.83
294 | 2-10-216.3 | Смена сгонов при диаметре трубопровода до 32 мм | шт. | 12.96
295 | 2-10-217 | Снятие на поверку индивидуального счетчика воды | счетчик | 6.48
296 | 2-10-218.1 | Проверка индивидуального счетчика воды при техническом состоянии прибора, требующего малого ремонта | счетчик | 14.58
297 | 2-10-218.2 | Проверка индивидуального счетчика воды при техническом состоянии прибора, требующего текущего ремонта | счетчик | 24.84
298 | 2-10-218.3 | Проверка индивидуального счетчика воды при техническом состоянии прибора, требующего капитального ремонта | счетчик | 37.53
299 | 2-10-219 | Установка после поверки индивидуального счетчика воды | счетчик | 8.64
300 | 2-10-219.1 | Установка после поверки индивидуального счетчика воды с заменой штуцера и фильтра | счетчик | 12.96
301 | 2-10-219.2 | Установка после поверки индивидуального счетчика воды с заменой штуцера и запорно-регулирующей арматуры | счетчик | 14.04
302 | 2-10-219.3 | Установка после поверки индивидуального счетчика воды с заменой запорно-регулирующей арматуры | счетчик | 10.8
303 | 2-10-223 | Звмена водоразборной колонки | шт. | 227.36
304 | 2-10-224 | Осмотр водоразборной колонки | шт. | 4.36
305 | 2-10-225.1 | Врезка трубопровода в действующую водопроводную сеть из полиэтиленовых труб диаметром 15 мм | врезка | 2.7
306 | 2-10-225.2 | Врезка трубопровода в действующую водопроводную сеть из полиэтиленовых труб диаметром 25 мм | врезка | 3.24
307 | 2-10-225.3 | Врезка трубопровода в действующую водопроводную сеть из полиэтиленовых труб диаметром 32 мм | врезка | 3.78
308 | 2-10-225.4 | Врезка трубопровода в действующую водопроводную сеть из полиэтиленовых труб диаметром 40 мм | врезка | 4.32
309 | 2-10-225.5 | Врезка трубопровода в действующую водопроводную сеть из полиэтиленовых труб диаметром 50 мм | врезка | 6.21
310 | 2-10-226 | Установка индивидуальных приборов учета воды с использованием металлопластиковых труб на резьбовых соединениях | прибор | 82.36
311 | 2-10-227 | Установка индивидуальных приборов учета воды с использованием полипропиленовых труб на резьбовых соединениях | прибор | 77.77
312 | 2-10-228 | Установка индивидуальных приборов учета воды с использованием шлангов в гибкой оплетке | прибор | 78.85
313 | 2-10-229 | Штробление посадочного места под металлопластиковую (полипропиленовую) трубу в бетонных стенах механическим способом | м | 10.53
314 | 2-10-230 | Прокладка по штробе металлопластиковой (полипропиленовой) трубы | м | 4.87
315 | 2-10-231 | Смена полотенцесушителя с присоединением к металлопластиковой (полипропиленовой) трубе | прибор | 31.86
Электромонтажные работы
316 | 2-11-1 | Установка электрического звонка и кнопки с прокладкой проводов. | звонок | 46.15 | 10934
317 | 2-11-2 | Установка электрического звонка и кнопки без прокладки проводов. | звонок | 15.38 | 3645
318 | 2-11-3 | Установка выключателя, переключателя или штепсельной розетки для открытой проводки. | шт. | 16.92 | 4009
319 | 2-11-4 | Установка выключателя, переключателя или штепсельной розетки при скрытой проводке. | шт. | 21.53 | 5102
320 | 2-11-5 | Установка потолочного патрона. | шт. | 14.87 | 3523
321 | 2-11-6 | Установка настенного патрона. | шт. | 21.28 | 5042
322 | 2-11-7 | Установка трехклавишного выключателя при скрытой проводке с устройством гнезда по каменным основаниям. | шт. | 37.43 | 8869
323 | 2-11-8 | Установка подвесного патрона. | патрон | 22.82 | 5406
324 | 2-11-9 | Установка подвесного светильника. | светильник | 30.76 | 7289
325 | 2-11-10 | Установка светильника типа"Бра". | шт. | 36.4 | 8626
326 | 2-11-11 | Установка люминесцентных светильников на штырях. | шт. | 41.02 | 9719
327 | 2-11-12 | Установка люминесцентных светильников на подвесах. | шт. | 49.74 | 11784
328 | 2-11-13 | Установка люстры(светильника) многорожковой. | люстра | 51.02 | 12088
329 | 2-11-14 | Установка крюка для подвески светильников и люстр на деревянном основании или в готовые гнезда бетонных оснований. | крюк | 12.82 | 3037
330 | 2-11-15 | Установка крюка для подвески светильников и люстр по бетону с пробивкой гнезда. | крюк | 27.17 | 6439
331 | 2-11-16 | Установка щитков для электросчетчика. | щиток | 26.15 | 6196
332 | 2-11-17 | Установка однофазного электрического счетчика на готовый щиток. | шт. | 23.33 | 5528
333 | 2-11-18 | Пробивка борозд в кирпичных стенах глубиной до 3 см при ширине борозды до 4 см. | м | 4.36 | 1033
334 | 2-11-19 | Пробивка борозд в бетонных стенах глубиной до 3 см при ширине борозды до 4 см. | м | 8.72 | 2065
335 | 2-11-20 | Снятие выключателей, переключателей или штепсельных розеток. | шт. | 1.54 | 364
336 | 2-11-21 | Демонтаж бра, плафонов или подвесных светильников. | шт. | 2.82 | 668
337 | 2-11-22 | Демонтаж щитка со счетчиком. | шт. | 10.77 | 2551
338 | 2-11-23 | Смена кухонной электроплиты с заменой кабеля до штепсельной розетки с проверкой правильности подключения. | плита | 125.62 | 29764
339 | 2-11-24 | Отключение и подключение электроэнергии должникам по оплате за электроэнергию. | квартира | 25.38 | 6014
340 | 2-11-25 | Подключение, отключение шлифовальной машины к вводному устройству дома. | прибор | 46.15 | 10934
341 | 2-11-26 | Подключение сварочного аппарата при сварке решеток на окна. | прибор | 35.89 | 8504
342 | 2-11-27 | Перенос розеток со штраблением на расстояние до 1 м. | розетка | 33.33 | 7897
343 | 2-11-28 | Обследование и определение причин неисправностей в электросети квартиры. | электроразводка квартиры | 46.15 | 10934
344 | 2-11-29 | Установка галогеновых светильников. | шт. | 64.09 | 15186
345 | 2-11-30 | Замена галогеновых светильников. | шт. | 74.35 | 17616
346 | 2-11-31 | Установка и подсоединение к электросетям э/водонагревателя. | прибор | 76.91 | 18223
347 | 2-11-32 | Замена выключателя одинарного, двойного. | шт. | 10.25 | 2430
348 | 2-11-33 | Установка автоматов квартирных. | автомат | 12.56 | 2976
349 | 2-11-34 | Замена автоматов квартирных. | автомат | 17.95 | 4252
350 | 2-11-35 | Смена провода сечением 2х2,5мм кв. при скрытой проводке в бетонных стенах. | м | 12.82 | 3037
351 | 2-11-36 | Ремонт э/выключателя, розетки. | прибор | 21.02 | 4981
352 | 2-11-37 | Перекидка проводов. | одна перекидка | 74.35 | 17616
353 | 2-11-38 | Устройство и подключение точечных светильников в подвесном потолке. | шт. | 25.64 | 6074
354 | 2-11-39 | Установка блока выключатель +переключатель +розетка. | блок | 47.43 | 11238
355 | 2-11-40 | Смена блока выключатель+ переключатель+розетка. | блок | 38.46 | 9112
356 | 2-11-41 | Установка розетки с дополнительным нулевым или заземляющим проводом. | шт. | 41.02 | 9719
357 | 2-11-42 | Смена розетки с дополнительным нулевым или заземляющим проводом. | шт. | 28.2 | 6682
358 | 2-11-43 | Прокладка провода электроснабжения с пробивкой борозд в кирпичных стенах. | м | 9.49
359 | 2-11-44 | Прокладка провода электроснабжения с пробивкой борозд в бетонных стенах. | м | 13.59
360 | 2-11-45 | Прокладка провода электроснабжения без пробивки борозд . | м | 8.46
361 | 2-11-46.1 | Ремонт светильников с люминесцентными лампами (1-ламповых) | светильник | 10.53
362 | 2-11-46.2 | Ремонт светильников с люминесцентными лампами (2-ламповых: одной лампы) | светильник | 11.34
363 | 2-11-46.3 | Ремонт светильников с люминесцентными лампами (2-ламповых: двух ламп) | светильник | 17.82
364 | 2-11-46.4 | Ремонт светильников с люминесцентными лампами (4-ламповых: одной лампы) | светильник | 11.88
365 | 2-11-46.5 | Ремонт светильников с люминесцентными лампами (4-ламповых: каждой последующей лампы) | светильник | 6.48
366 | 2-11-46.6 | Ремонт светильников с люминесцентными лампами (6-ламповых: одной лампы) | светильник | 13.77
367 | 2-11-46.7 | Ремонт светильников с люминесцентными лампами (6-ламповых: каждой последующей лампы) | светильник | 6.48
368 | 2-11-47 | Установка коробки распределительной при открытой проводке | коробка | 71.02
369 | 2-11-48 | Установка коробки распределительной при скрытой проводке | коробка | 76.96
370 | 2-11-49.1 | Установка и подключение контура заземления в частных домах по бетонной крепи | м | 7.83
371 | 2-11-49.2 | Установка и подключение контура заземления в частных домах по установленным конструкциям | м | 3.24
372 | 2-11-50 | Демонтаж шнура на роликах | м | 0.77
373 | 2-11-51 | Демонтаж проводов сечением 16 мм.кв. на крюках(якорях) с изоляторами | м | 4.1
374 | 2-11-52 | Ремонт групповых щитков на лестничной клетке без ремонта автоматов | шт. | 31.32
375 | 2-11-53 | Укрепление розетки | шт. | 1.03
376 | 2-11-54 | Смена провода при открытой электропроводке | м | 6.75
377 | 2-11-55 | Ремонт электрического звонка | шт. | 4.87
378 | 2-11-56 | Замена автоматических выключателей (предохранителей) | шт. | 0.23
379 | 2-11-57.1 | Смена светильников с люминесцентными лампами с количеством до 4 ламп | светильник | 60.48
380 | 2-11-57.2 | Смена светильников с люминесцентными лампами с количеством до 10 ламп | светильник | 122.86
381 | 2-11-58 | Смена светильников с лампами накаливания с креплением к потолку на шурупах | шт. | 34.29
382 | 2-11-59 | Снятие светильников с лампами накаливания | шт. | 1.79
383 | 2-11-60.1 | Установка энергосберегающих светильников с лампами накаливания и модулем управления освещением при сверлении отверстий в бетоне | комплект | 30.24
384 | 2-11-60.2 | Установка энергосберегающих светильников с лампами накаливания и модулем управления освещением при сверлении отверстий в металле, пластике | комплект | 29.7
385 | 2-11-61 | Замена ранее установленных светильников на энергосберегающие светильники с лампами накаливания и модулем управления освещением | комплект | 41.58
386 | 2-11-62.1 | Установка модуля управления освещением на светильник с лампой накаливания при креплении модуля к светильнику | прибор | 18.36
387 | 2-11-62.2 | Установка модуля управления освещением на светильник с лампой накаливания при креплении модуля к стене | прибор | 15.47
388 | 2-11-63 | Замена модуля управления освещением | прибор | 14.31
389 | 2-11-64 | Замена чугунной конфорки электроплиты | конфорка | 18.9
390 | 2-11-65 | Замена ТЭН жарочного шкафа электроплиты | ТЭН | 12.42
391 | 2-11-66 | Замена терморегулятора жарочного шкафа электроплиты | терморегулятор | 23.49
392 | 2-11-67 | Замена переключателя мощности электроплиты | переключатель | 21.6
393 | 2-11-68 | Замена стекла жарочного шкафа электроплиты | стекло | 6.67
394 | 2-11-69 | Замена вилки штепсельного разъема электроплиты | разъем | 9.99
395 | 2-11-70 | Замена розетки 5А электроплиты | розетка | 2.7
396 | 2-11-71 | Замена ручки дверки жарочного шкафа электроплиты | ручка | 6.41
397 | 2-11-72 | Замена сигнальной арматуры электроплиты | арматура | 6.75
398 | 2-11-73 | Замена ручки переключателя электроплиты | ручка | 10.77
399 | 2-11-74 | Замена прижины, пластмассовых зажимов, фиксаторов ручки переключателя электроплиты | ручка | 2.97
400 | 2-11-75 | Проверка технического состояния электроплиты | электроплита | 13.5
Штукатурные работы (внутри здания)
401 | 2- 4-1 | Улучшенная штукатурка стен по дереву. | м.кв. | 21.05 | 5298
402 | 2- 4-2 | Улучшенная штукатурка стен по камню известковым раствором. | м.кв. | 17.4 | 4380
403 | 2- 4-3 | Улучшенная штукатурка стен по камню цементно-известковым раствором. | м.кв. | 19.93 | 5016
404 | 2- 4-4 | Улучшеная штукатурка потолков по дереву. | м.кв. | 22.45 | 5651
405 | 2- 4-5 | Улучшеная штукатурка потолков по камню известковым раствором. | м.кв. | 18.52 | 4662
406 | 2- 4-6 | Улучшеная штукатурка потолков по камню цементно-известковым раствором. | м.кв. | 21.05 | 5298
407 | 2- 4-7 | Оштукатуривание откосов известково-гипсовым раствором. | м.кв. | 57.53 | 14482
408 | 2- 4-8 | Оштукатуривание откосов цементно- известковым раствором. | м.кв. | 62.58 | 15753
409 | 2- 4-9 | Вытягивание падуг известково -гипсовым раствором. | м.кв. | 32.83 | 8265
410 | 2- 4-10 | Вытягивание падуг цементно - известковым раствором. | м.кв. | 33.68 | 8477
411 | 2- 4-11 | Вытягивание карнизов, поясков и горизонтальных тяг известково-гипсовым раствором. | м.кв. | 30.03 | 7559
412 | 2- 4-12 | Вытягивание карнизов, поясков и горизонтальных тяг цементно-известковым раствором. | м.кв. | 35.36 | 8901
413 | 2- 4-13 | Вытягивание вертикальных тяг известково-гипсовым раствором. | м.кв. | 48.27 | 12150
414 | 2- 4-14 | Вытягивание вертикальных тяг цементно-известковым раствором. | м.кв. | 58.37 | 14694
415 | 2- 4-15 | Затирка бетонных поверхностей стен. | м.кв. | 8.3 | 1944
416 | 2- 4-16 | Затирка бетонных поверхностей потолков. | м.кв. | 10.89 | 2551
417 | 2- 4-17 | Беспесчаная накрывка стен. | м.кв. | 4.15 | 972
418 | 2- 4-18 | Беспесчаная накрывка потолков. | м.кв. | 5.19 | 1215
419 | 2- 4-19 | Отделка деревянных стен гипсовыми обшивочными листами или древесно-волокнистыми плитами с устройством каркаса. | м.кв. | 16.56 | 4168
420 | 2-4-20 | Отделка деревянных стен гипсовыми обшивочными листами или древесно-волокнистыми плитами без устройства каркаса. | м.кв. | 7.02 | 1766
421 | 2- 4-21 | Отделка каменных стен гипсовыми обшивочными листами без устройства каркаса. | м.кв. | 15.44 | 3885
422 | 2- 4-22 | Отделка деревянных потолков гипсовыми обшивочными листами или древесноволокнистыми плитами с устройством каркаса. | м.кв. | 28.06 | 7064
423 | 2- 4-23 | Отделка деревянных потолков гипсовыми обшивочными листами или древесноволокнистыми плитами без устройства каркаса. | м.кв. | 20.77 | 5228
424 | 2- 4-24 | Подшивка деревянных потолков фанерой, древесно-стружечными или льнокостровыми плитами с устройством каркаса. | м.кв. | 30.87 | 7771
425 | 2- 4-25 | Подшивка деревянных потолков фанерой, древесно-стружечными или льнокостровыми плитами без устройства каркаса. | м.кв. | 14.87 | 3744
426 | 2- 4-26 | Обшивка деревянных стен фанерой, древесно-стружечными или льнокостровыми плитами с устройством каркаса. | м.кв. | 23.85 | 6005
427 | 2- 4-27 | Обшивка деревянных стен фанерой, древесно-стружечными или льнокостровыми плитами без устройства каркаса. | м.кв. | 14.59 | 3673
428 | 2- 4-28 | Обшивка каменных стен фанерой, древесно-стружечными или льнокостровыми плитами с устройством каркаса. | м.кв. | 24.7 | 6217
429 | 2- 4-29 | Обивка поверхности стен штучной дранью. | м.кв. | 7.86 | 1722
430 | 2- 4-30 | Обивка поверхности потолков штучной дранью. | м.кв. | 11.91 | 2610
431 | 2- 4-31 | Оштукатуривание балок с обматыванием проволокой. | м.кв. | 21.2 | 4645
432 | 2- 4-32 | Обшивка стен облицовочным материаолом "Сайдинг". | м.кв. | 61.74 | 15541
433 | 2- 4-33 | Ремонт штукатурки потолков по камню известковым раствором площадью до 1 м.кв. в одном месте. | м.кв. | 39.85 | 10031
434 | 2- 4-34 | Ремонт штукатурки потолков по камню цементно-известковым раствором площадью до 1 м.кв. в одном месте. | м.кв. | 54.72 | 13775
435 | 2- 4-35 | Ремонт штукатурки потолков по дереву площадью до 1 м.кв. в одном месте. | м.кв. | 43.5 | 10950
436 | 2- 4-36 | Ремонт штукатурки потолков по камню известковым раствором площадью до 10 м.кв. в одном месте. | м.кв. | 35.64 | 8972
437 | 2- 4-37 | Ремонт штукатурки потолков по камнюцементно- известковым раствором площадью до 10 м.кв. в одном месте. | м.кв. | 42.94 | 10808
438 | 2- 4-38 | Ремонт штукатурки потолков по дереву площадью до 10 м.кв. в одном месте. | м.кв. | 35.64 | 8972
439 | 2- 4-39 | Ремонт штукатурки стен по камню известковым раствором площадью до 1 м.кв. в одном месте. | м.кв. | 40.97 | 10314
440 | 2- 4-40 | Ремонт штукатурки стен по камню цементно-известковым раствором площадью до 1 м.кв. в одном месте. | м.кв. | 49.39 | 12433
441 | 2- 4-41 | Ремонт штукатурки стен по дереву площадью до 1 м.кв. в одном месте. | м.кв. | 42.1 | 10596
442 | 2- 4-42 | Ремонт штукатурки стен по камню известковым раствором площадью до 10 м.кв. в одном месте. | м.кв. | 30.87 | 7771
443 | 2- 4-43 | Ремонт штукатурки стен по камню цементно-известковым раствором площадью до 10 м.кв. в одном месте. | м.кв. | 34.8 | 8760
444 | 2- 4-44 | Ремонт штукатурки стен по дереву площадью до 10 м.кв. в одном месте. | м.кв. | 52.48 | 13210
445 | 2- 4-45 | Перетирка штукатурки поверхностей стен и потолков. | м.кв. | 7.58 | 1907
446 | 2- 4-46 | Ремонт штукатурки швов между сборными элементами перекрытий и стен с прорезкой рустов. | м.шва | 10.38 | 2614
447 | 2- 4-47 | Обработка швов между гипсовыми обшивочными листами. | м.кв. обшивки | 2.59 | 607
448 | 2- 4-48 | Обмазка раствором наличников, раскладок или плинтусов. | м.п. | 1.96 | 495
449 | 2- 4-49 | Ремонт штукатурки откосов по камню. | м.кв. | 75.77 | 19074
450 | 2- 4-50 | Ремонт штукатурки откосов по дереву. | м.кв. | 56.13 | 14129
451 | 2- 4-51 | Ремонт штукатурки карнизов, падуг и тяг известково-гипсовым раствором. | м.кв. | 94.58 | 23807
452 | 2- 4-52 | Отбивка штукатурки с каменных стен и потолков. | м.кв. | 8.34 | 1827
453 | 2- 4-53 | Отбивка штукатурки с деревянных стен и потолков. | м.кв. | 8.1 | 1775
454 | 2- 4-54 | Разборка обшивки из гипсовых листов, ДСП, ДВП, льнокостровых плит, фанеры или картона. | м.кв. | 2.33 | 547
455 | 2- 4-55 | Срубка наплывов бетона со стен, столбов, пилястр и других поверхностей. | м.кв. | 16.91 | 3706
456 | 2- 4-56 | Набивка гвоздей с оплетением их проволокой. | м.кв. | 19.29 | 4228
457 | 2- 4-57 | Набивка полос штукатурной сетки шириной до 20 см. | м.п. полосы | 2.38 | 522
458 | 2- 4-58 | Устройство каркаса из проволочной сетки. | м.кв. | 4.67 | 1093
459 | 2- 4-59 | Декоративная штукатурка стен (шуба). | м.кв. | 39.29 | 25197
460 | 2- 4-60 | Устройство внутреннего утепления стен. | м.кв. | 17.96 | 4521
461 | 2- 4-61 | Обшивка потолков облицовочным материалом типа "Сайдинг". | м.кв. | 67.91
462 | 2- 4-62 | Ремонт "под шубу" площадью до 1 м.кв. в одном месте. | м.кв. | 40.97
463 | 2- 4-63 | Разборка покрытий стен и потолков из вагонки, панелей МДФ и ПВХ. | м.кв. | 3.11
464 | 2- 4-64 | Заделка швов между плитами перекрытий штукатурным раствором | м | 11.23
465 | 2- 4-65 | Установка уголка при оштукатуривании откосов | м | 7.86
466 | 2- 4-66.1 | Нанесение защитно-отделочных штукатурок на фасады вручную под фактуру с лесов на прямолинейных поверхностях | м.кв. | 20.77
467 | 2- 4-66.2 | Нанесение защитно-отделочных штукатурок на фасады вручную под фактуру с лесов на криволинейных поверхностях | м.кв. | 26.38
468 | 2- 4-67.1 | Нанесение защитно-отделочных штукатурок на фасады вручную под окраску с лесов на прямолинейных поверхностях | м.кв. | 16.28
469 | 2- 4-67.2 | Нанесение защитно-отделочных штукатурок на фасады вручную под окраску с лесов на криволинейных поверхностях | м.кв. | 24.7
Облицовочные работы
470 | 2- 5-1 | Облицовка стен по камню керамическими плитками без установки карнизных и плинтусовых плиток. | м.кв. | 47.99 | 12080
471 | 2- 5-2 | Облицовка столбов и откосов по камню керамическими плитками без установки карнизных и плинтусовых плиток. | м.кв. | 60.9 | 15329
472 | 2- 5-3 | Облицовка стен полистирольными плитками на мастике. | м.кв. | 26.66 | 6711
473 | 2- 5-4 | Облицовка поверхности стен бумажно-слоистым декоративным пластиком с устройством каркаса. | м.кв. | 21.05 | 5298
474 | 2- 5-5 | Облицовка поверхности стен бумажно-слоистым декоративным пластиком без устройства каркаса. | м.кв. | 7.02 | 1766
475 | 2- 5-6 | Установка карнизных или плинтусных плиток по стенам. | м.п. | 4.77 | 1201
476 | 2- 5-7 | Установка карнизных или плинтусных плиток по столбам и откосам. | м.п. | 5.33 | 1342
477 | 2- 5-8 | Установка встроенных деталей. | деталь | 6.17 | 1554
478 | 2- 5-9 | Смена керамических плиток на стенах до 10 шт. в одном месте. | шт. | 6.23 | 1458
479 | 2- 5-10 | Смена керамических плиток на стенах более 10 шт. в одном месте. | шт. | 4.67 | 1093
480 | 2- 5-11 | Смена керамических плиток на столбах и откосах до 10 шт. в одном месте. | шт. | 10.89 | 2551
481 | 2- 5-12 | Смена керамических плиток на столбах и откосах более 10 шт. в одном месте. | шт. | 8.3 | 1944
482 | 2- 5-13 | Смена карнизных или плинтусных плиток. | плитка | 6.49 | 1519
483 | 2- 5-14 | Разборка облицовки плоских поверхностей без сохранения плиток. | м.кв. | 5.71 | 1336
484 | 2- 5-15 | Разборка облицовки плоских поверхностей с сохранением плиток до 25 %. | м.кв. | 7.78 | 1822
485 | 2- 5-16 | Разборка облицовки плоских поверхностей с сохранением плиток свыше 25 % до 50 %. | м.кв. | 15.05 | 3523
486 | 2- 5-17 | Разборка покрытий стен из керамической плитки. | м.кв. | 6.74 | 1579
487 | 2- 5-18 | Облицовка стен панелями МДФ и ПВХ. | м.кв. | 39.85 | 10031
488 | 2- 5-19 | Облицовка потолков панелями МДФ и ПВХ. | м.кв. | 42.1 | 10596
489 | 2- 5-20 | Устройство подвесного потолка. | м.кв. | 41.25 | 10385
490 | 2- 5-21 | Оклейка потолков пластиковыми плитами. | м.кв. | 10.38 | 2614
491 | 2- 5-22 | Обшивка стен гипсокартоном. | м.кв. | 16 | 4027
492 | 2- 5-23 | Обшивка потолков гипсокартоном. | м.кв. | 28.91 | 7276
493 | 2- 5-24 | Облицовка стен по камню керамическими плитками размером 200х300мм. | м.кв. | 22.17
494 | 2- 5-25 | Фугование швов. | м. шва | 0.75
495 | 2- 5-26 | Разборка подвесных потолков | м.кв. | 10.48
496 | 2- 5-27 | Устройство подшивки потолка досками | м.кв. | 15.15
497 | 2- 5-28 | Обшивка стен вагонкой | м.кв. | 8.98
498 | 2- 5-29 | Снятие пластиковых плит с потолка | м.кв. | 2.62
499 | 2- 5-30 | Установка направляющих уголков при облицовке стен керамической плиткой | м | 7.86
500 | 2- 5-31.1 | Смена отдельных потолочных листов гипсокартона без разборки каркаса , площадью ремонтируемых мест до 1 м.кв. | м.кв. | 11.23
501 | 2- 5-31.2 | Смена отдельных потолочных листов гипсокартона без разборки каркаса , площадью ремонтируемых мест до 5 м.кв. | м.кв. | 9.54
502 | 2- 5-31.3 | Смена отдельных потолочных листов гипсокартона без разборки каркаса , площадью ремонтируемых мест до 10 м.кв. | м.кв. | 8.14
503 | 2- 5-32 | Смена облицовочного материала типа "Сайдинг", без смены каркаса | м.кв. | 19.64
Малярные работы
504 | 2-6-1 | Шпатлевка поверхности потолка по бетону. | м.кв. | 10.89 | 2554
505 | 2-6-2 | Шпатлевка бетонных стен без окраски. | м.кв. | 8.04 | 1885
506 | 2-6-3 | Водоэмульсионная окраска стен. | м.кв. | 10.38 | 2432
507 | 2-6-4 | Водоэмульсионная окраска потолков. | м.кв. | 12.71 | 2979
508 | 2-6-5 | Акриловая окраска стен. | м.кв. | 10.38 | 2432
509 | 2-6-6 | Акриловая окраска потолков. | м.кв. | 12.71 | 2979
510 | 2-6-7 | Снятие масляных красок со стен и потолков для последующей их оклейки обоями. | м.кв. | 10 | 2194
511 | 2-6-8 | Снятие водоэмульсионных красок с потолков и стен. | м.кв. | 6.91 | 1515
512 | 2-6-9 | Улучшенная клеевая окраска стен по штукатурке. | м.кв. | 2.85 | 669
513 | 2-6-10 | Улучшенная клеевая окраска потолков по штукатурке. | м.кв. | 3.37 | 790
514 | 2-6-11 | Улучшенная масляная окраска стен по штукатурке. | м.кв. | 14.03 | 3535
515 | 2-6-12 | Улучшенная масляная окраска потолков по штукатурке. | м.кв. | 17.12 | 4313
516 | 2-6-13 | Улучшенная масляная окраска стен по беспесчаной накрывке. | м.кв. | 9.26 | 2333
517 | 2-6-14 | Улучшенная масляная окраска потолков по беспесчаной накрывке. | м.кв. | 13.75 | 3464
518 | 2-6-15 | Улучшенная масляная окраска стен по дереву. | м.кв. | 16 | 4030
519 | 2-6-16 | Улучшенная масляная окраска потолков по дереву. | м.кв. | 19.64 | 4949
520 | 2-6-17 | Улучшенная масляная окраска полов. | м.кв. | 13.75 | 3464
521 | 2-6-18 | Улучшенная масляная окраска заполнений дверных проемов. | м.кв. | 25.26 | 6363
522 | 2-6-19 | Улучшенная масляная окраска дверных блоков, подготовленных под вторую окраску. | м.кв. | 6.74 | 1697
523 | 2-6-20 | Улучшенная масляная окраска заполнений оконных проемов. | м.кв. | 38.17 | 9616
524 | 2-6-21 | Улучшенная масляная окраска оконных блоков, подготовленных под вторую окраску. | м.кв. | 10.66 | 2687
525 | 2-6-22 | Масляная окраска деревянных плинтусов ( при неокрашиваемых полах). | м.п. | 6.49 | 1520
526 | 2-6-23 | Улучшенная масляная окраска деревянных поручней. | м.кв. | 28.53 | 6688
527 | 2-6-24 | Простая масляная окраска больших металлических поверхностей (кроме кровель). | м.кв. | 3.11 | 730
528 | 2-6-25 | Улучшенная масляная окраска больших металлических поверхностей(кроме кровель). | м.кв. | 6.74 | 1581
529 | 2-6-26 | Простая масляная окраска металлических кровель суриком за 1 раз. | м.кв. | 2.08 | 486
530 | 2-6-27 | Простая масляная окраска металлических кровель суриком за 2 раза. | м.кв. | 2.59 | 608
531 | 2-6-28 | Простая масляная окраска стальных балок,труб диаметром более 50 мм суриком. | м.кв. | 9.08 | 2128
532 | 2-6-29 | Простая масляная окраска металлических решеток, сеток, переплетов, санитарно-технических и отопительных приборов, труб диаметром менее 50 мм суриком. | м.кв. | 17.64 | 4134
533 | 2-6-30 | Покрытие дощатых полов лаком за 1 раз по ранее огрунтованной или окрашенной поверхности. | м.кв. | 1.3 | 304
534 | 2-6-31 | Покрытие паркетных полов лаком за 1 раз по ранее покрытой лаком поверхности. | м.кв. | 1.96 | 495
535 | 2-6-32 | Покрытие дощатых полов лаком за 2 раза по ранее огрунтованной или окрашенной поверхности. | м.кв. | 2.85 | 669
536 | 2-6-33 | Покрытие паркетных полов лаком за 2 раза по ранее покрытой лаком поверхности. | м.кв. | 3.37 | 849
537 | 2-6-34 | Покрытие паркетных полов лаком за 3 раза по готовой отциклеванной и отшлифованной поверхности. | м.кв. | 4.21 | 1061
538 | 2-6-35 | Покрытие стен масляным лаком за 1 раз по ранее огрунтованной или окрашенной поверхности. | м.кв. | 1.68 | 424
539 | 2-6-36 | Покрытие стен масляным лаком за 2 раза по ранее огрунтованной или окрашенной поверхности. | м.кв. | 4.49 | 1131
540 | 2-6-37 | Покрытие потолков масляным лаком за 1 раз по ранее огрунтованной или окрашенной поверхности. | м.кв. | 2.25 | 566
541 | 2-6-38 | Покрытие потолков масляным лаком за 2 раза по ранее огрунтованной или окрашенной поверхности. | м.кв. | 5.33 | 1343
542 | 2-6-39 | Покрытие дверных заполнений масляным лаком за 1 раз по ранее огрунтованной или окрашенной поверхности. | м.кв. | 2.53 | 636
543 | 2-6-40 | Покрытие дверных заполнений масляным лаком за 2 раза по ранее огрунтованной или окрашенной поверхности. | м.кв. | 6.45 | 1626
544 | 2-6-41 | Покрытие оконных заполнений масляным лаком за 1 раз по ранее огрунтованной или окрашенной поверхности. | м.кв. | 3.65 | 919
545 | 2-6-42 | Покрытие оконных заполнений масляным лаком за 2 раза по ранее огрунтованной или окрашенной поверхности. | м.кв. | 9.26 | 2333
546 | 2-6-43 | Окраска металлических дверных заполнений и печей печным лаком за 1 раз. | м.кв. | 4.67 | 1094
547 | 2-6-44 | Окраска металлических дверных заполнений и печей печным лаком за 2 раза. | м.кв. | 7.52 | 1763
548 | 2-6-45 | Окраска металлических оконных заполнений, решеток и труб печным лаком за 1 раз. | м.кв. | 9.6 | 2249
549 | 2-6-46 | Окраска металлических оконных заполнений, решеток и труб печным лаком за 2 раза. | м.кв. | 16.34 | 3830
550 | 2-6-47 | Окраска металлических дверных заполнений и печей кузбасским лаком за 1 раз. | м.кв. | 4.15 | 973
551 | 2-6-48 | Окраска металлических дверных заполнений и печей кузбасским лаком за 2 раза. | м.кв. | 6.74 | 1581
552 | 2-6-49 | Окраска металлических оконных заполнений, решеток и труб кузбасским лаком за 1 раз. | м.кв. | 8.04 | 1885
553 | 2-6-50 | Окраска металлических оконных заполнений, решеток и труб кузбасским лаком за 2 раза. | м.кв. | 14.27 | 3344
554 | 2-6-51 | Улучшеная масляная окраска стен с расчисткой старой краски до 10%. | м.кв. | 7.26 | 1702
555 | 2-6-52 | Улучшеная масляная окраска стен с расчисткой старой краски до 35%. | м.кв. | 11.93 | 2797
556 | 2-6-53 | Улучшеная масляная окраска потолков с расчисткой старой краски до 10%. | м.кв. | 11.41 | 2675
557 | 2-6-54 | Улучшеная масляная окраска потолков с расчисткой старой краски до 35%. | м.кв. | 15.05 | 3526
558 | 2-6-55 | Улучшеная масляная окраска заполнений оконных проемов с расчисткой старой краски до 10%. | м.кв. | 14.79 | 3465
559 | 2-6-56 | Улучшеная масляная окраска заполнений оконных проемов с расчисткой старой краски до 35%. | м.кв. | 19.46 | 4560
560 | 2-6-57 | Улучшеная масляная окраска заполнений дверных проемов с расчисткой старой краски до 10%. | м.кв. | 10.89 | 2554
561 | 2-6-58 | Улучшеная масляная окраска заполнений дверных проемов с расчисткой старой краски до 35%. | м.кв. | 14.79 | 3465
562 | 2-6-59 | Улучшеная масляная окраска полов с расчисткой старой краски до 10%. | м.кв. | 5.71 | 1338
563 | 2-6-60 | Улучшеная масляная окраска полов с расчисткой старой краски до 35%. | м.кв. | 7.78 | 1824
564 | 2-6-61 | Окраска металлических поверхностей алюминевым порошком за 1 раз (кроме вдосточных труб). | м.кв. | 9.34 | 2189
565 | 2-6-62 | Окраска металлических поверхностей алюминевым порошком за 2 раза (кроме вдосточных труб). | м.кв. | 14.27 | 3344
566 | 2-6-63 | Масляная окраска стальных труб за 1 раз. | м.кв. | 13.23 | 3101
567 | 2-6-64 | Масляная окраска стальных труб за 2 раза. | м.кв. | 15.82 | 3709
568 | 2-6-65 | Масляная окраска чугунных труб за 1 раз. | м.кв. | 8.56 | 2006
569 | 2-6-66 | Масляная окраска чугунных труб за 2 раза. | м.кв. | 10.64 | 2493
570 | 2-6-67 | Масляная окраска санитарно-технических и отопительных приборов за 1 раз. | м.кв. | 9.34 | 2189
571 | 2-6-68 | Масляная окраска санитарно-технических и отопительных приборов за 2 раза. | м.кв. | 13.49 | 3161
572 | 2-6-69 | Масляная окраска металлических решеток, сеток и оград за 1 раз. | м.кв. | 11.67 | 2736
573 | 2-6-70 | Масляная окраска металлических решеток, сеток и оград за 2 раза. | м.кв. | 16.08 | 3769
574 | 2-6-71 | Акриловая окраска по "шубе" стен за два раза. | м.кв. | 2.25
575 | 2-6-72 | Акриловая окраска по "шубе" потолков за два раза. | м.кв. | 2.81
576 | 2-6-73 | Масляная окраска по "шубе" за два раза. | м.кв. | 2.25
577 | 2-6-74.1 | Грунтовка стен, полов за 1 раз. | м.кв. | 0.91
578 | 2-6-74.2 | Грунтовка стен, полов за 2 раза. | м.кв. | 1.12
579 | 2-6-75.1 | Грунтовка потолков за 1 раз. | м.кв. | 1.02
580 | 2-6-75.2 | Грунтовка потолков за 2 раза. | м.кв. | 1.24
581 | 2-6-76 | Водоэмульсионная окраска стен по подготовленной поверхности за 1 раз. | м.кв. | 1.96
582 | 2-6-77 | Водоэмульсионная окраска потолков по подготовленной поверхности за 1 раз. | м.кв. | 2.25
583 | 2-6-78 | Снятие клеевой краски со стен и потолков. | м.кв. | 1.67
584 | 2-6-79 | Снятие известковой (меловой) краски со стен и потолков. | м.кв. | 0.95
585 | 2-6-80 | Снятие акриловой краски со стен и потолков | м.кв. | 4.29
586 | 2-6-81.1 | Огрунтовка бетонных и оштукатуренных поверхностей битумной грунтовкой (первый слой) | м.кв. | 1.91
587 | 2-6-81.2 | Огрунтовка бетонных и оштукатуренных поверхностей битумной грунтовкой (последующий слой) | м.кв. | 1.91
588 | 2-6-82 | Простая масляная окраска стен без подготовки с расчисткой старой краски до 10% | м.кв. | 5.19
589 | 2-6-83.1 | Простая масляная окраска стен с подготовкой с расчисткой старой краски до 10% | м.кв. | 7.02
590 | 2-6-83.2 | Простая масляная окраска стен с подготовкой с расчисткой старой краски до 35% | м.кв. | 11.79
591 | 2-6-83.3 | Простая масляная окраска стен с подготовкой с расчисткой старой краски более 35% | м.кв. | 17.4
592 | 2-6-84.1 | Окраска известковыми составами внутри помещений по штукатурке | м.кв. | 4.21
593 | 2-6-84.2 | Окраска известковыми составами внутри помещений по кирпичу и бетону | м.кв. | 2.25
594 | 2-6-84.2 | Окраска известковыми составами внутри помещений по дереву | м.кв. | 2.25
Стекольные работы
595 | 2-7-1 | Остекление деревянных оконных переплетов и деревянных полотен стеклом 2-3 мм при площади стекла до 0,5 м.кв. | м.кв. | 11.51 | 2896
596 | 2-7-2 | Остекление деревянных оконных переплетов и деревянных полотен стеклом 2-3 мм при площади стекла свыше 0,5 м.кв. до 1 м.кв. | м.кв. | 9.54 | 2402
597 | 2-7-3 | Остекление деревянных оконных переплетов и деревянных полотен стеклом 4-6 мм при площади стекла до 0,5 м.кв. | м.кв. | 12.07 | 3038
598 | 2-7-4 | Остекление деревянных оконных переплетов и деревянных полотен стеклом 4-6 мм при площади стекла свыше 0,5 м.кв. до 1 м.кв. | м.кв. | 10.66 | 2684
599 | 2-7-5 | Остекление деревянных оконных переплетов и деревянных полотен стеклом 2-3 мм на готовых штапиках при площади стекла до 0,25 м.кв. | м.кв. | 24.98 | 6287
600 | 2-7-6 | Остекление деревянных оконных переплетов и деревянных полотен стеклом 2-3 мм на готовых штапиках при площади стекла свыше 0,25 м.кв. до 0,5 м.кв. | м.кв. | 11.79 | 2967
601 | 2-7-7 | Остекление деревянных оконных переплетов и деревянных полотен стеклом 2-3 мм на готовых штапиках при площади стекла свыше 0,5 м.кв. до 1 м.кв. | м.кв. | 10.66 | 2684
602 | 2-7-8 | Остекление деревянных оконных переплетов и деревянных полотен стеклом 4-6 мм на готовых штапиках при площади стекла до 0,5 м.кв. | м.кв. | 22.17 | 5581
603 | 2-7-9 | Остекление деревянных оконных переплетов и деревянных полотен стеклом 4-6 мм на готовых штапиках при площади стекла свыше 0,5 м.кв. до 1 м.кв. | м.кв. | 10.94 | 2755
604 | 2-7-10 | Остекление дверных полотен узорчатым стеклом на готовых штапиках. | м.кв. | 26.66 | 6711
605 | 2-7-11 | Перемазка фальцев в деревянных переплетах. | м.кв. | 8.81 | 1931
606 | 2-7-12 | Выемка целых стекол из деревянных переплетов при площади стекла свыше 0,5 м.кв. до 1 м.кв. | м.кв. | 15 | 3288
607 | 2-7-13 | Выемка целых стекол из деревянных переплетов при площади стекла свыше 0,25 м.кв. до 0,5 м.кв. | м.кв. | 20.96 | 4593
608 | 2-7-14 | Выемка целых стекол из деревянных переплетов при площади стекла до 0,25 м.кв. | м.кв. | 28.58 | 6263
609 | 2-7-15 | Удаление битых стекол из деревянных переплетов при площади стекла свыше 0,5 м.кв. до 1 м.кв. | м.кв. | 6.91 | 1514
610 | 2-7-16 | Удаление битых стекол из деревянных переплетов при площади стекла свыше 0,25 м.кв. до 0,5 м.кв. | м.кв. | 10 | 2192
611 | 2-7-17 | Удаление битых стекол из деревянных переплетов при площади стекла до 0,25 м.кв. | м.кв. | 13.1 | 2871
612 | 2-7-18 | Остекление оконного переплета стеклом 2-3 мм на готовых штапиках при площади стекла свыше 1 м.кв. до 1,5м.кв. | м.кв. | 9.26
613 | 2-7-19 | Остекление оконного переплета стеклом 4 мм на готовых штапиках при площади стекла свыше 1 м.кв. до 1,5м.кв. | м.кв. | 9.82
614 | 2-7-20 | Выемка разбитых стекол при площади оконного переплета свыше 1 м.кв. до 1,5 м.кв. | м.кв. | 10.72
Обойные работы
615 | 2-8-1 | Оклейка стен простыми обоями. | м.кв. | 5.97 | 1397
616 | 2-8-2 | Оклейка стен тисненными или плотными обоями. | м.кв. | 7.86 | 1978
617 | 2-8-3 | Оклейка стен обоями влагостойкими или специального вида отделки. | м.кв. | 14.03 | 3532
618 | 2-8-4 | Наклейка бордюра или фриза на простые обои. | м.п. | 0.78 | 182
619 | 2-8-5 | Наклейка бордюра или фриза на плотные и тисненные обои. | м.п. | 1.12 | 283
620 | 2-8-6 | Наклейка бордюра или фриза на обои влагостойкие и специального вида отделки. | м.п. | 1.4 | 353
621 | 2-8-7 | Оклейка потолков обоями. | м.кв. | 7.3 | 1837
622 | 2-8-8 | Оклейка стен поливинилхлоридными пленками на бумажной основе или безосновными с подготовкой поверхности. | м.кв. | 16.28 | 4097
623 | 2-8-9 | Оклейка стен по штукатурке и бетону пленкой декоративной самоклеящейся (ПДСО) с подготовкой поверхности. | м.кв. | 20.77 | 5228
624 | 2-8-10 | Оклейка стен поливинилхлоридными пленками на бумажной основе или безосновными без подготовки поверхности. | м.кв. | 9.54 | 2402
625 | 2-8-11 | Оклейка стен по дереву пленкой (ПДСО) с подготовкой поверхности. | м.кв. | 14.59 | 3673
626 | 2-8-12 | Оклейка стен по дереву пленкой (ПДСО) без подготовки поверхности. | м.кв. | 6.17 | 1554
627 | 2-8-13 | Оклейка дверей, встроенных шкафов и антресолей пленкой (ПДСО) с подготовкой поверхности. | м.кв. | 29.47 | 7417
628 | 2-8-14 | Обшивка стен картоном. | м.кв. | 2.85 | 668
629 | 2-8-15 | Подшивка потолков картоном. | м.кв. | 3.89 | 911
630 | 2-8-16 | Снятие обоев. | м.кв. | 2.14 | 470
631 | 2-8-17 | Снятие линкруста. | м.кв. | 2.14 | 470
632 | 2-8-18 | Снятие (соскабливание или смывка) старой известковой или меловой краски. | м.кв. | 0.48 | 104
633 | 2-8-19 | Смена на стенах высококачественных обоев. | м.кв. | 14.79 | 3462
634 | 2-8-20 | Смена высококачественных обоев на потолке. | м.кв. | 19.2
635 | 2-8-21 | Наклейка потолочных плинтусов. | м | 1.68
636 | 2-8-22 | Покрытие поверхности жидкими обоями. | м.кв. | 5.89
637 | 2-8-23 | Оклейка потолков тисненными и плотными обоями. | м.кв. | 10.38
Полы
638 | 2-1-1 | Смена лаг из досок по кирпичным столбикам. | м.кв. | 17.12 | 4009
639 | 2-1-2 | Смена лаг из досок по готовому основанию. | м.кв. | 13.23 | 3098
640 | 2-1-3 | Перестилка чистых дощатых полов. | м.кв. | 22.57 | 5285
641 | 2-1-4 | Сплачивание дощатых полов. | м.кв. | 12.97 | 3037
642 | 2-1-5 | Укрепление дощатых полов(без добавления новых досок). | м.кв. | 4.67 | 1093
643 | 2-1-6 | Смена досок в полах до трех в одном месте | м. досок | 15.3 | 3584
644 | 2-1-7 | Смена деревянных плинтусов. | м.п. | 5.19 | 1215
645 | 2-1-8 | Шлифовка дощатых полов неокрашенных. | м.кв. | 7.02 | 1766
646 | 2-1-9 | Шлифовка дощатых полов окрашенных. | м.кв. | 14.03 | 3532
647 | 2-1-10 | Шлифовка провесов в неокрашенных дощатых полах. | м.кв. | 3.37 | 848
648 | 2-1-11 | Шлифовка провесов в окрашенных дощатых полах. | м.кв. | 3.93 | 989
649 | 2-1-12 | Перестилка паркетного пола на рейках при количестве клепок до 45 шт. в м.кв.(без шлифовки и циклевки). | м.кв. | 39.29 | 9890
650 | 2-1-13 | Перестилка паркетного пола на рейках при количестве клепок до 45-100 шт.в м.кв.(без шлифовки и циклевки). | м.кв. | 49.95 | 12574
651 | 2-1-14 | Перестилка паркетного пола на рейках при количестве клепок более 100 шт. в м.кв.(без шлифовки и циклевки). | м.кв. | 61.46 | 15471
652 | 2-1-15 | Перестилка полов из щитового паркета с исправлением обрешетки(без шлифовки и циклевки). | м.кв. | 38.91 | 9112
653 | 2-1-16 | Замена штучного паркета в одном месте до 5 клепок. | место | 9.34 | 2187
654 | 2-1-17 | Замена штучного паркета в одном месте до 0,5м.кв. | место | 28.53 | 6682
655 | 2-1-18 | Замена штучного паркета в одном месте до 1 м.кв. | место | 40.99 | 9598
656 | 2-1-19 | Шлифовка и циклевка паркетных полов, ранее покрытых мастикой или лаком. | м.кв. | 7.26 | 1701
657 | 2-1-20 | Циклевка(шлифовка) ошлифованных паркетных полов, ранее не покрытых лаком или мастикой. | м.кв. | 2.59 | 607
658 | 2-1-21 | Циклевка(шлифовка) ошлифованных паркетных полов, ранее покрытых лаком или мастикой. | м.кв. | 8.82 | 2065
659 | 2-1-22 | Смена керамичкских плиток до 10 шт. в одном месте. | шт. | 2.59 | 607
660 | 2-1-23 | Смена керамичкских плиток более 10 шт. в одном месте. | шт. | 1.56 | 364
661 | 2-1-24 | Заделка выбоин в цементных полах площадью до 0,25 м.кв. в одном месте. | место | 9.6 | 2247
662 | 2-1-25 | Заделка выбоин в цементных полах площадью свыше 0,25 м.кв. до 0,5 м.кв. в одном месте. | место | 16.6 | 3888
663 | 2-1-26 | Заделка выбоин в цементных полах площадью свыше 0,5 м.кв. до 1 м.кв. в одном месте. | место | 28.53 | 6682
664 | 2-1-27 | Разборка кирпичных столбиков. | м.кв. пола | 1.43 | 313
665 | 2-1-28 | Разборка лаг деревянных. | м.кв. пола | 1.67 | 365
666 | 2-1-29 | Разборка покрытий дощатых полов или настилов. | м.кв. | 6.91 | 1514
667 | 2-1-30 | Разборка покрытия полов из линолеума. | м.кв. | 3.1 | 679
668 | 2-1-31 | Разборка покрытия полов из керамических плиток. | м.кв. | 11.93 | 2794
669 | 2-1-32 | Разборка покрытия полов из щитового паркета с разборкой плинтусов ( без разборки настила). | м.кв. | 11.67 | 2733
670 | 2-1-33 | Разборка покрытия полов из штучного паркета с разборкой плинтусов ( без разборки настила). | м.кв. | 12.97 | 3037
671 | 2-1-34 | Снятие деревянных плинтусов. | м.п. | 0.71 | 157
672 | 2-1-35 | Разборка цементных плинтусов. | м.п. | 4.76 | 1044
673 | 2-1-36 | Выравнивание ранее выполненной цементной стяжки или бетонного основания слоем полимерцементного раствора. | м.кв. | 8.42 | 2119
674 | 2-1-37 | Смена покрытий из линолеума. | м.кв. | 15.44 | 3885
675 | 2-1-39 | Укладка ламинированных полов. | м.кв. | 11.23 | 2826
676 | 2-1-40 | Шпатлевка паркетных полов. | м.кв. | 2.57
677 | 2-1-41 | Шпатлевка деревянных полов. | м.кв. | 2.02
678 | 2-1-42 | Покрытие пола ленолеумом со сваркой стыков. | м.кв. | 6.45
679 | 2-1-43 | Устройство готового деревянного плинтуса. | м.кв. пола | 2.08
680 | 2-1-44 | Снятие старой шпатлевки с деревянных полов. | м.кв. | 6.67
681 | 2-1-45 | Устройство покрытия пола из кавролина на плинтусах. | м.кв. | 9.54
682 | 2-1-46 | Устройство покрытия пола из кавролина на клею. | м.кв. | 11.23
683 | 2-1-47 | Сборка щита сплошного деревянного из готовых заготовок (сбивка гвоздями). | м.кв. | 12.19
684 | 2-1-48 | Укладка лаг из досок по кирпичным столбикам. | м.кв. пола | 11.67
685 | 2-1-49 | Укладка лаг из досок по готовому основанию. | м.кв. пола | 9.08
686 | 2-1-50 | Устройство чистых дощатых полов вшпунт или вчетверть из досок толщиной 28 мм по готовым балкам или лагам. | м.кв. | 13.75
687 | 2-1-51 | Устройство чистых дощатых полов вшпунт или вчетверть из досок толщиной 36 мм по готовым балкам или лагам. | м.кв. | 15.05
688 | 2-1-52 | Устройство чистых дощатых полов вшпунт или вчетверть из досок толщиной 46 мм по готовым балкам или лагам. | м.кв. | 16.34
689 | 2-1-53 | Устройство чистых дощатых полов впритык из досок толщиной 46 мм по готовым балкам или лагам. | м.кв. | 18.68
690 | 2-1-54 | Устройство чистых дощатых полов впритык из брусков толщиной 46 мм. | м.кв. | 28.27
691 | 2-1-55.1 | Устройство полов из штучного паркета по готовому основанию на клеящих смесях при количестве клепок в 1 м.кв. до 45 шт. | м.кв. | 40.97
692 | 2-1-55.2 | Устройство полов из штучного паркета по готовому основанию на клеящих смесях при количестве клепок в 1 м.кв. от 46 до 100 шт. | м.кв. | 49.11
693 | 2-1-55.3 | Устройство полов из штучного паркета по готовому основанию на клеящих смесях при количестве клепок в 1 м.кв. более 100 шт. | м.кв. | 58.65
694 | 2-1-56 | Устройство покрытия пола керамической плиткой (типа"Гресс") на клею по цементной стяжке. | м.кв. | 28.91
695 | 2-1-57 | Устройство стяжки самовыравнивающимся составом, толщиной 5 мм. | м.кв. | 12.19
696 | Е 57-27-1 | Устройство покрытий из древесноволокнистых плит в один слой площадью пола до 10 м.кв. | 100 м.кв. | 2160.16
697 | Е 57-27-2 | Устройство покрытий из древесноволокнистых плит в один слой площадью пола свыше 10 м.кв. | 100 м.кв. | 1849.18
698 | Е 57-27-5 | Устройство покрытий из древесностружечых плит в один слой площадью пола до 10 м.кв. | 100 м.кв. | 982.69
699 | Е 57-27-6 | Устройство покрытий из древесностружечных плит в один слой площадью пола свыше 10 м.кв. | 100 м.кв. | 844.04
700 | Е 57-2-12 | Разборка покрытий полов из древесноволокнистых плит. | 100 м.кв. | 260.31
701 | 2-1-58 | Разборка покрытий полов из ламинированных панелей | м.кв. | 3.11
702 | 2-1-59 | Смена покрытий полов из ламинированных панелей | м.кв. | 14.59
703 | 2-1-60 | Устройство плинтусов из ПВХ | м | 3.09
704 | 2-1-61 | Разборка принтусов из ПВХ | м | 0.62
705 | 2-1-62 | Разборка покрытий полов из ДСП | м.кв. | 3.94
706 | 2-1-63 | Разборка покрытий полов из ДВП | м.кв. | 1.67
707 | 2-1-64.1 | Устройство покрытия пола из ДВП площадью пола до 10 м.кв. в один слой | м.кв. | 16.56
708 | 2-1-64.2 | Устройство покрытия пола из ДВП площадью пола до 10 м.кв. в два слоя | м.кв. | 28.34
709 | 2-1-65.1 | Устройство покрытия пола из ДВП площадью пола свыше 10 м.кв. в один слой | м.кв. | 14.31
710 | 2-1-65.2 | Устройство покрытия пола из ДВП площадью пола свыше 10 м.кв. в два слоя | м.кв. | 24.42
711 | 2-1-66 | Устройство покрытия пола из ДСП площадью пола до 10 м.кв. | м.кв. | 7.58
712 | 2-1-67 | Устройство покрытия пола из ДСП площадью пола свыше 10 м.кв. | м.кв. | 6.45
713 | 2-1-68 | Устройство покрытия из линолеума без сварки стыков | м.кв. | 11.79
714 | 2-1-69 | Устройство бетонного покрытия пола толщ.20 мм площадью до 20 м.кв. | м.кв. | 12.19
715 | 2-1-70 | Устройство бетонного покрытия пола толщ.20 мм площадью свыше 20 м.кв. | м.кв. | 11.67
716 | 2-1-71 | Устройство цементной стяжки толщ.20 мм по бетонному основанию площадью пола до 20 м.кв. | м.кв. | 12.45
717 | 2-1-71.1 | Устройство цементной стяжки толщ.25 мм по бетонному основанию площадью пола до 20 м.кв. | м.кв. | 12.58
718 | 2-1-71.2 | Устройство цементной стяжки толщ.30 мм по бетонному основанию площадью пола до 20 м.кв. | м.кв. | 12.71
719 | 2-1-71.3 | Устройство цементной стяжки толщ.35 мм по бетонному основанию площадью пола до 20 м.кв. | м.кв. | 12.84
720 | 2-1-71.4 | Устройство цементной стяжки толщ.40 мм по бетонному основанию площадью пола до 20 м.кв. | м.кв. | 12.97
721 | 2-1-72 | Устройство цементной стяжки толщ.20 мм по бетонному основанию площадью пола свыше 20 м.кв. | м.кв. | 10.89
722 | 2-1-72.1 | Устройство цементной стяжки толщ.25 мм по бетонному основанию площадью пола свыше 20 м.кв. | м.кв. | 11
723 | 2-1-72.2 | Устройство цементной стяжки толщ.30 мм по бетонному основанию площадью пола свыше 20 м.кв. | м.кв. | 11.1
724 | 2-1-72.3 | Устройство цементной стяжки толщ.35 мм по бетонному основанию площадью пола свыше 20 м.кв. | м.кв. | 11.21
725 | 2-1-72.4 | Устройство цементной стяжки толщ.40 мм по бетонному основанию площадью пола свыше 20 м.кв. | м.кв. | 11.31
726 | 2-1-73 | Устройство цементного покрытия пола по готовому основанию толщ.20 мм с устройством плинтуса | м.кв. | 11.41
727 | 2-1-74 | Устройство полов из керамической плитки на клею по цементной стяжке | м.кв. | 28.91
Оконные и дверные проемы
728 | 2-2-1 | Установка форточки с ее изготовлением и вставкой стекла. | форточка | 81.1 | 20416
729 | 2-2-2 | Смена форточки. | форточка | 12.91 | 3250
730 | 2-2-3 | Смена на месте бруска оконной коробки в каменных стенах при одном переплете в коробке. | брусок | 91.77 | 23100
731 | 2-2-4 | Смена на месте бруска оконной коробки в каменных стенах при двух переплетах в коробке. | брусок | 145.93 | 36734
732 | 2-2-5 | Смена на месте бруска оконной коробки (колоды) в деревянных стенах. | брусок | 58.93 | 14835
733 | 2-2-6 | Малый ремонт створчатых оконных переплетов со снятием створок. | створка | 17.96 | 4521
734 | 2-2-7 | Малый ремонт створчатых оконных переплетов без снятия створок. | створка | 12.91 | 3250
735 | 2-2-8 | Большой ремонт створчатых оконных переплетов. | створка | 65.11 | 16389
736 | 2-2-9 | Большой ремонт глухих оконных переплетов. | переплет | 60.62 | 15259
737 | 2-2-10 | Ремонт на месте деревянной подоконной доски. | шт. | 18.24 | 4592
738 | 2-2-11 | Малый ремонт форточки. | форточка | 24.13 | 6075
739 | 2-2-12 | Снятие оконных коробок в каменных стенах с выломкой четвертей. | коробка | 98.57 | 23083
740 | 2-2-13 | Снятие оконных коробок в каменных стенах с выломкой четвертей с отбивкой штукатурки в откосах. | коробка | 106.35 | 24905
741 | 2-2-14 | Снятие деревянных подоконных досок в каменных стенах. | шт. | 5.48 | 1200
742 | 2-2-15 | Снятие деревянных подоконных досок в деревянных стенах. | шт. | 4.76 | 1044
743 | 2-2-16 | Снятие мозаичных подоконных досок. | м.кв. | 54.78 | 12005
744 | 2-2-17 | Установка подоконных досок. | м. | 7.78 | 1822
745 | 2-2-18 | Снятие оконных колод в деревянных стенах. | колода | 25.68 | 6014
746 | 2-2-19 | Снятие оконных створок. | створка | 10.38 | 2430
747 | 2-2-20 | Смена оконного блока, снятие старого и установка нового до 2 м.кв. | блок | 83.53 | 19559
748 | 2-2-21 | Смена оконного блока, снятие старого и установка нового более 2 м.кв. | блок | 96.5 | 22597
749 | 2-2-22 | Герметизация мест примыкания оконных блоков к стенам полиуретановой пеной. | м. | 3.63 | 850
750 | 2-2-23.1 | Установка оконного блока из ПВХ со стеклопакетами в проемы кирпичных стен, площадью до 1 м.кв. | блок | 25.82
751 | 2-2-23.2 | Установка оконного блока из ПВХ со стеклопакетами в проемы кирпичных стен, площадью до 2 м.кв. | блок | 30.31
752 | 2-2-23.3 | Установка оконного блока из ПВХ со стеклопакетами в проемы кирпичных стен, площадью до 3 м.кв. | блок | 34.8
753 | 2-2-23.4 | Установка оконного блока из ПВХ со стеклопакетами в проемы кирпичных стен, площадью свыше 3 м.кв. | блок | 39.29
754 | 2-2-24.1 | Установка оконного блока из ПВХ со стеклопакетами в проемы КПД, площадью до 1 м.кв. | блок | 29.75
755 | 2-2-24.2 | Установка оконного блока из ПВХ со стеклопакетами в проемы КПД, площадью до 2 м.кв. | блок | 34.8
756 | 2-2-24.3 | Установка оконного блока из ПВХ со стеклопакетами в проемы КПД, площадью до 3 м.кв. | блок | 40.13
757 | 2-2-24.4 | Установка оконного блока из ПВХ со стеклопакетами в проемы КПД, площадью свыше 3 м.кв. | блок | 45.18
758 | 2-2-25.1 | Установка блока окно-балконная дверь из ПВХ со стеклопакетами при площади изделия до 5 м.кв. в проемы кирпичных стен. | блок | 58.93
759 | 2-2-25.2 | Установка блока окно-балконная дверь из ПВХ со стеклопакетами при площади изделия до 5 м.кв. в проемы КПД. | блок | 67.91
760 | 2-2-26.1 | Установка оконного блока с деревянными переплетами с тройным остеклением. в проемы кирпичных стен, площадью до 1,5 м.кв. | блок | 19.64
761 | 2-2-26.2 | Установка оконного блока с деревянными переплетами с тройным остеклением. в проемы кирпичных стен, площадью до 3 м.кв. | блок | 25.26
762 | 2-2-27.1 | Установка оконного блока с деревянными переплетами с тройным остеклением. в проемы КПД, площадью до 1.5 м.кв. | блок | 32.83
763 | 2-2-27.2 | Установка оконного блока с деревянными переплетами с тройным остеклением. в проемы КПД, площадью до 3 м.кв. | блок | 40.13
764 | 2-2-28 | Установка балконного дверного блока с деревянными переплетами с тройным остеклением в проемы кирпичных стен при площади блока свыше 1,5 м.кв. до 2 м.кв. | блок | 23.01
765 | 2-2-29 | Установка балконного дверного блока с деревянными переплетами с тройным остеклением в проемы панелей КПД при площади блока свыше 1,5 м.кв. до 2 м.кв. | блок | 37.33
766 | 2-2-30 | Установка отлива из оцинкованной стали с устройством каркаса. | м. | 8.04
767 | 2-2-31 | Установка подоконной доски из МДФ. | м. | 7.78
768 | 2-2-32 | Изготовление слухового окна. | м.кв. | 36.84
769 | 2-2-33 | Установка готового слухового окна. | шт. | 10.64
770 | 2-2-34 | Нанесение герметизирующей мастики ручным шприцем-герметизатором при установке оконных (балконных дверных) блоков в проемы кирпичных стен, КПД. | м. стыка | 1.3
771 | 2-2-35 | Герметизация мест примыкания оконных (балконных дверных) блоков пароизоляционной лентой. | м. стыка | 2.02
772 | 2-2-36 | Установка уплотняющего пенополиэтиленового жгута. | м. | 1.3
773 | 2-3-1 | Снятие дверных полотен. | полотно | 6.91 | 1514
774 | 2-3-2 | Снятие дверных коробок в каменных стенах с выломкой четвертей. | коробка | 98.57 | 23083
775 | 2-3-3 | Снятие дверных коробок в каменных стенах с выломкой четвертей с отбивкой штукатурки в откосах. | коробка | 106.35 | 24905
776 | 2-3-4 | Снятие дверных колод в деревянных стенах. | колода | 25.68 | 6014
777 | 2-3-5 | Снятие дверных коробок в перегородках. | коробка | 13.75 | 3219
778 | 2-3-6 | Смена наличников. | м.п. | 4.41 | 1033
779 | 2-3-7 | Смена на месте бруска дверной коробки в каменных стенах. | брусок | 101.03 | 25431
780 | 2-3-8 | Смена на месте бруска дверной коробки(колоды) в деревянных стенах. | брусок | 87 | 21899
781 | 2-3-9 | Смена на месте бруска дверной коробки в перегородках. | брусок | 157.16 | 39560
782 | 2-3-10 | Большой ремонт полотен наружных дверей. | полотно | 392.61 | 98829
783 | 2-3-11 | Большой ремонт полотен внутренних дверей. | полотно | 270.26 | 68029
784 | 2-3-12 | Малый ремонт на месте дверных полотен. | полотно | 37.61 | 9466
785 | 2-3-13 | Смена дверного блока, снятие старого и установка нового. | блок | 78.58 | 19780
786 | 2-3-14 | Герметизация мест примыкания дверных блоков к стенам полиуретановой пеной. | м. | 3.63 | 850
787 | 2-3-15 | Укрепление ранее установленных дверных и оконных коробок. | коробка | 40.99 | 9598
788 | 2-3-16 | Обивка дверей дермантином по утеплителю с прибивкой упеплительных валиков по периметру коробки. | м.кв. | 31.39 | 7350
789 | 2-3-17 | Смена обивки дверей и утеплительных валиков по периметру коробки. | м.кв. | 42.02 | 9840
790 | 2-3-18 | Обивка дверей мягкими бортиками (утеплительными валиками). | м.п. | 2.62 | 574
791 | 2-3-19 | Установка накладных приборов: угольников оконных, остановов дверных, упоров оконных, ручек-скоб, табличек номерных к дверям, крючков ветровых, заверток форточных и т.п. | прибор | 3.63 | 850
792 | 2-3-20 | Установка заверток врезных оконных, защелок дверных, петель(дверных, оконных и форточных всех типов). | прибор или две петли | 10.38 | 2614
793 | 2-3-21 | Установка угольников оконных частично врезных, стяжек оконных и балконных, заверток накладных дверных, задвижек натяжных, ручек-кнопок, замков шкафных накладных и т.п. | прибор | 7.3 | 1837
794 | 2-3-22 | Смена накладных приборов: угольников оконных, остановов дверных, упоров оконных, ручек-скоб, табличек номерных к дверям, крючков ветровых, заверток форточных и т.п. | прибор | 3.63 | 850
795 | 2-3-23 | Смена заверток врезных оконных, защелок дверных, петель(дверных, оконных и форточных) всех типов. | прибор или две петли | 24.98 | 6287
796 | 2-3-24 | Смена ручек-скоб. | прибор | 8.14 | 2049
797 | 2-3-25 | Смена угольников оконных частично врезных, стяжек оконных и балконных, заверток накладных дверных, задвижек натяжных, ручек-кнопок, замков шкафных накладных и т.п. | прибор | 5.89 | 1483
798 | 2-3-26 | Установка фрамужных приборов. | прибор | 18.81 | 4826
799 | 2-3-27 | Смена фрамужных приборов. | прибор | 27.31 | 7006
800 | 2-3-28 | Установка сувальдных замков (врезных или накладных) или шпингалетов дверных врезных. | прибор | 11.23 | 2826
801 | 2-3-29 | Смена сувальдных замков(врезных или накладных) или шпингалетов дверных врезных. | прибор | 33.4 | 8406
802 | 2-3-30 | Установка цилиндровых замков (врезных или накладных) с фалевой ручкой или ключевиной. | прибор | 24.27 | 6227
803 | 2-3-31 | Смена цилиндровых замков(врезных или накладных) с фалевой ручкой или ключевиной. | прибор | 22.45 | 5760
804 | 2-3-32 | Установка пружин дверных или фиксаторов оконных. | прибор | 13.19 | 3320
805 | 2-3-33 | Смена пружин дверных или фиксаторов оконных. | прибор | 11.23 | 2826
806 | 2-3-34 | Врезка глазка оптического дверного. | шт. | 11.51 | 2896
807 | 2-3-35 | Установка цепочки дверной. | прибор | 4.41 | 1033
808 | 2-3-36 | Установка полотен наружных. | полотно | 28.06
809 | 2-3-37 | Установка полотен внутренних межкомнатных. | полотно | 22.17
810 | 2-3-38 | Устройство арки. | м.кв. | 26.38
811 | 2-3-39 | Пропитка дверного полотна и коробки пропиточным составом ( для придания колера). | м.кв. | 3.1
812 | 2-3-40 | Пристрожка дверного полотна со снятием. | полотно | 17.12
813 | 2-3-41 | Пристрожка дверного полотна без снятия. | полотно | 12.45
814 | 2-3-42 | Смена сердцевины в замке. | шт. | 16.56
815 | 2-3-43.1 | Заполнение дверных проемов в каменных стенах блоками, площадью проема до 2 м.кв. | шт. | 22.73
816 | 2-3-43.1 | Заполнение дверных проемов в каменных стенах блоками, площадью проема до 3 м.кв. | блок | 26.1
817 | 2-3-44.1 | Заполнение дверных проемов в перегородках и деревянных нерубленных стенах блоками, площадью проема до 2 м.кв. | блок | 28.34
818 | 2-3-44.2 | Заполнение дверных проемов в перегородках и деревянных нерубленных стенах блоками, площадью проема до 3 м.кв. | блок | 33.4
819 | 2-2-37 | Смена отлива из оцинкованной стали с устройством каркаса | м | 10.38
820 | 2-2-38 | Установка штапика | м | 0.47
821 | 2-2-39 | Снятие форточки | форточка | 2.85
822 | 2-2-40 | Установка форточки | форточка | 9.82
823 | 2-2-41.1 | Установка оконных коробок в каменных стенах площадью до 2 м.кв. | м.кв. | 27.22
824 | 2-2-41.2 | Установка оконных коробок в каменных стенах площадью более 2 м.кв. | м.кв. | 19.93
825 | 2-2-42.1 | Установка оконных коробок в деревянных рубленых стенах с нарубанием гребня площадью до 2 м.кв. | м.кв. | 119.83
826 | 2-2-42.2 | Установка оконных коробок в деревянных рубленых стенах с нарубанием гребня площадью более 2 м.кв. | м.кв. | 87.56
827 | 2-2-43.1 | Установка оконных коробок в деревянных рубленых стенах без гребня площадью до 2 м.кв. | м.кв. | 43.78
828 | 2-2-43.2 | Установка оконных коробок в деревянных рубленых стенах без гребня площадью более 2 м.кв. | м.кв. | 28.63
829 | 2-2-44.1 | Установка оконных коробок в деревянных нерубленых стенах без гребня площадью до 2 м.кв. | м.кв. | 43.78
830 | 2-2-44.2 | Установка оконных коробок в деревянных нерубленых стенах без гребня площадью более 2 м.кв. | м.кв. | 28.63
831 | 2-2-45.1 | Установка неостекленных оконных переплетов в готовые коробки (переплет: створный) | створка | 42.66
832 | 2-2-45.2 | Установка неостекленных оконных переплетов в готовые коробки (переплет: глухой) | створка | 15.44
833 | 2-2-46.1 | Установка металлических решеток на окна в каменных стенах | м.кв. | 21.61
834 | 2-2-46.2 | Установка металлических решеток на окна в бетонных стенах | м.кв. | 28.63
835 | 2-2-47 | Установка подоконной доски из ПВХ | м. | 7.26
836 | 2-2-48 | Установка откосов из ПВХ | м.кв. | 9.82
837 | 2-2-49.1 | Установка деревянного оконного блока площадью до 2 м.кв. | блок | 72.97
838 | 2-2-49.2 | Установка деревянного оконного блока площадью более 2 м.кв. | блок | 83.63
839 | 2-3-45.1 | Установка дверного блока из ПВХ в наружных дверных проемах в бетонных стенах, при площади проема до 3 м.кв. | м.кв. | 47.43
840 | 2-3-45.2 | Установка дверного блока из ПВХ в наружных дверных проемах в бетонных стенах, при площади проема свыше 3 м.кв. | м.кв. | 38.45
841 | 2-3-46.1 | Установка дверного блока из ПВХ во внутренних дверных проемах и перегородках в бетонных стенах, при площади проема до 3 м.кв. | м.кв. | 42.1
842 | 2-3-46.2 | Установка дверного блока из ПВХ во внутренних дверных проемах и перегородках в бетонных стенах, при площади проема свыше 3 м.кв. | м.кв. | 34.24
843 | 2-3-47.1 | Установка дверного блока из ПВХ в наружных дверных проемах в кирпичных стенах, при площади проема до 3 м.кв. | м.кв. | 43.22
844 | 2-3-47.2 | Установка дверного блока из ПВХ в наружных дверных проемах в кирпичных стенах, при площади проема свыше 3 м.кв. | м.кв. | 35.36
845 | 2-3-48.1 | Установка дверного блока из ПВХ во внутренних дверных проемах и перегородках в кирпичных стенах, при площади проема до 3 м.кв. | м.кв. | 37.61
846 | 2-3-48.2 | Установка дверного блока из ПВХ во внутренних дверных проемах и перегородках в кирпичных стенах, при площади проема свыше 3 м.кв. | м.кв. | 31.15
847 | 2-3-49.1 | Установка дверного блока из ПВХ в наружных дверных проемах в газосиликатных стенах, при площади проема до 3 м.кв. | м.кв. | 41.25
848 | 2-3-49.2 | Установка дверного блока из ПВХ в наружных дверных проемах в газосиликатных стенах, при площади проема свыше 3 м.кв. | м.кв. | 33.96
849 | 2-3-50.1 | Установка дверного блока из ПВХ во внутренних дверных проемах и перегородках в газосиликатных стенах, при площади проема до 3 м.кв. | м.кв. | 35.92
850 | 2-3-50.2 | Установка дверного блока из ПВХ во внутренних дверных проемах и перегородках в газосиликатных стенах, при площади проема свыше 3 м.кв. | м.кв. | 29.75
851 | 2-3-51 | Установка дверных коробок | коробка | 24.42
852 | 2-3-52 | Установка балконных наружных полотен | полотно | 25.82
853 | 2-3-53.1 | Установка дверей входных наружных металлических в бетонных стенах | т | 2133.7
854 | 2-3-53.2 | Установка дверей входных наружных металлических в кирпичных стенах | т | 2116.58
Печные работы
855 | 2-16-1 | Разборка кладки печей необлицованных. | м.куб. | 0
856 | 2-16-2 | Разборка кладки печей облицованных. | м.куб. | 0
857 | 2-16-3 | Разборка кладки очагов необлицованных. | м.куб. | 0
858 | 2-16-4 | Разборка кладки очагов облицованных. | м.куб. | 0
859 | 2-16-5 | Разборка кладки печей в футлярах из кровельной стали. | м.куб. | 0
860 | 2-16-6 | Разборка дымовых кирпичных труб в один канал. | м. | 0
861 | 2-16-7 | Разборка дымовых кирпичных труб в один канал. | м. | 0
862 | 2-16-8 | При разборке дымовых кирпичных труб и боровов с очисткой кирпича до 50%, добавлять на каждый следующий канал | м. | 0
863 | 2-16-9 | При разборке дымовых кирпичных труб и боровов без очистки кирпича, добавлять на каждый следующий канал. | м. | 0
864 | 2-16-10 | Большой ремонт печей облицованных. | м.куб. | 0
865 | 2-16-11 | Большой ремонт печей необлицованных. | м.куб. | 0
866 | 2-16-12 | Малый ремонт сводов голландских печей. | место | 0
867 | 2-16-13 | Малый ремонт пода, топочного или поддувального отверстия голландских печей. | место | 0
868 | 2-16-14 | Малый ремонт боковой или задней стенки печей и кухонных очагов. | место | 0
869 | 2-16-15 | Малый ремонт топочного и поддувального отверстия печей и кухонных очагов. | место | 0
870 | 2-16-16 | Перекладка дымовых труб под крышей в один канал с добавлением нового кирпича до 25 %. Добавлять на каждый следующий канал. | м. | 0
871 | 2-16-17 | Перекладка дымовых труб под крышей в один канал с добавлением нового кирпича до 25 %. Добавлять на каждый следующий канал. | м. | 0
872 | 2-16-18 | Перекладка дымовых труб под крышей в один канал с добавлением нового кирпича до 50 %. | м. | 0
873 | 2-16-19 | Перекладка дымовых труб под крышей в один канал с добавлением нового кирпича до 50 %. Добавлять на каждый следующий канал. | м. | 0
874 | 2-16-20 | Перекладка дымовых труб над крышей в один канал с добавлением нового кирпича до 25 %. | м. | 0
875 | 2-16-21 | Перекладка дымовых труб над крышей в один канал с добавлением нового кирпича до 25 %. Добавлять на каждый следующий канал. | м. | 0
876 | 2-16-22 | Перекладка дымовых труб над крышей в один канал с добавлением нового кирпича до 50 %. | м. | 0
877 | 2-16-23 | Перекладка дымовых труб над крышей в один канал с добавлением нового кирпича до 50 %. Добавлять на каждый следующий канал. | м. | 0
878 | 2-16-24 | Перекладка вертикальных разделок печей толщиной 0.25 кирпича. | м. разделок | 0
879 | 2-16-25 | Перекладка вертикальных разделок печей толщиной 0.5 кирпича. | м. разделок | 0
880 | 2-16-26 | Перекладка вертикальных разделок печей толщиной в 1 кирпич. | м. разделок | 0
881 | 2-16-27 | Ремонт патрубков. | шт. | 0
882 | 2-16-28 | Ремонт разделок трубы в один канал. | шт. | 0
883 | 2-16-29 | при ремонте разделок трубы добавлять на каждые следующий канал. | шт. | 0
884 | 2-16-30 | Исправление кладки дымовой трубы под крышей. | кирпич | 0
885 | 2-16-31 | Исправление кладки дымовой трубы над крышей. | кирпич | 0
886 | 2-16-32 | Исправление оголовка трубы в один канал с добавлением до 50% нового кирпича. | труба | 0
887 | 2-16-33 | Исправление оголовка трубы в два канала с добавлением до 50% нового кирпича. | труба | 0
888 | 2-16-34 | Исправление оголовка трубы с добавлением до 50% нового кирпича. Добавлять на каждые следующий канал. | труба | 0
889 | 2-16-35 | Смена изразцов облицовки плитки печей. | изразец | 0
890 | 2-16-36 | Промазка трещин в кладке печи. | м. п. шва | 0
891 | 2-16-37 | Смена вычистных и поддувальных дверок в необлицованных печах. | прибор | 0
892 | 2-16-38 | Смена топочных дверок в необлицованных печах. | прибор | 0
893 | 2-16-39 | Смена вьюшек в необлицованных печах. | прибор | 0
894 | 2-16-40 | Смена задвижек в необлицованных печах. | прибор | 0
895 | 2-16-41 | Смена духовых шкафов в необлицованных печах. | прибор | 0
896 | 2-16-42 | Смена водогрейных коробов в необлицованных печах. | прибор | 0
897 | 2-16-43 | Смена душников и розеток в необлицованных печах. | прибор | 0
898 | 2-16-44 | Смена вычистных и поддувальных дверок в олицованных печах без исправления облицовки. | прибор | 0
899 | 2-16-45 | Смена топочных дверок в облицованных печах без исправления облицовки. | прибор | 0
900 | 2-16-46 | Смена въюшек в облицованных печах без исправления облицовки. | прибор | 0
901 | 2-16-47 | Смена задвижек в облицованных печах без исправления облицовки. | прибор | 0
902 | 2-16-48 | Смена духовых шкафов в облицованных печах без исправления облицовки. | прибор | 0
903 | 2-16-49 | Смена вычистных и поддувальных дверок в облицованных печах с исправлением облицовки. | прибор | 0
904 | 2-16-50 | Смена топочных дверок в облицованных печах с исправлением облицовки. | прибор | 0
905 | 2-16-51 | Смена духовых шкафов в облицованных печах с исправлением облицовки. | прибор | 0
906 | 2-16-52 | Смена в печах колосниковых решеток. | прибор | 0
907 | 2-16-53 | Кладка дымовых труб без оштукатуривания в один канал. | м. куб. | 0
908 | 2-16-54 | При кладке дымовых труб без оштукатуривания добавлять на каждый следующий канал. | м. куб. | 0
909 | 2-16-55 | Прочистка дымохода. | м. | 0
Другие виды работ
910 | 2-12-1 | Протравка нейтрализирующим раствором залитых мест. | м.кв. | 1.19 | 261
911 | 2-12-3 | Сборка и навеска карнизов. | м. | 2.85 | 668
912 | 2-12-4 | Восстановление ниш в вентиляционном канале. | м. куб. | 409.85 | 95975
913 | 2-12-5 | Пробивка проемов в гипсобетонных стенах при толщине стен не более 15 см. | м.кв. | 55.77 | 13060
914 | 2-12-6 | Смена почтового ящика. | шт. | 26.46 | 6196
915 | 2-12-7 | Смена дверки почтового ящика. | шт. | 22.31 | 5224
916 | 2-12-8 | Смена петель почтового ящика. | шт. | 20.49 | 4799
917 | 2-12-9 | Смена замка почтового ящика. | шт. | 18.94 | 4434
918 | 2-12-10 | Утепление балконов, лоджий. | м.кв. | 49.95 | 12574
919 | 2-12-11 | Пробивка отверстий площадью до 0.25 м.кв. для ввода труб в бутовых фундаментах с обратной их заделкой. | отверстие | 99.35
920 | 2-12-12 | Пробивка отверстий площадью до 0.04 м.кв. в кирпичных стенах при толщине стены в 1/2 кирпича. | отверстие | 2.14
921 | 2-12-13 | Пробивка отверстий площадью до 0.04 м.кв. в кирпичных стенах для трубопровода при толщине стены в 1 кирпич. | отверстие | 2.86
922 | 2-12-16 | Пробивка отверстий площадью до 0.04 м.кв. в кирпичных стенах для трубопровода при толщине стены в 1,5 кирпича. | отверстие | 4.76
923 | 2-12-17 | Пробивка отверстий площадью до 0.04 м.кв. в кирпичных стенах для трубопровода при толщине стены в 2 кирпича. | отверстие | 9.53
924 | 2-12-18 | Пробивка отверстий площадью до 0.04 м.кв. в кирпичных стенах для трубопровода при толщине стены в 3 кирпича. | отверстие | 19.05
925 | 2-12-21 | Сверление отверстий диаметром до 50 мм в деревянных стенах или перегородках механизированным способом. | отверстие | 4.05
926 | 2-12-22 | Пробивка отверстий в фундаменте. | отверстие | 7.62
927 | 2-12-23 | Сверление отверстий диаметром до 50 мм в деревянных перекрытиях механизированным способом. | отверстие | 3.81
928 | 2-12-24 | Заделка отверстий в оштукатуренных стенах и перегородках после прокладки трубопровода. | отверстие | 5.19
929 | 2-12-25 | Продавливание труб (проколом без разборки грунта) диаметром до 100 мм. | м продавливания | 84.31
930 | 2-12-26 | Приготовление цементно-известкового тяжелого раствора вручную. | м. куб. | 8.34
931 | 2-12-27 | Приготовление цементно-известкового легкого раствора вручную. | м. куб. | 8.34
932 | 2-12-28 | Приготовление цементного раствора вручную. | м. куб. | 8.34
933 | 2-12-29 | Приготовление тяжелого бетона. | м. куб. | 12.38
934 | 2-12-30.1 | Поперечное перепиливание ДВП электролобзиком. | м. | 1.37
935 | 2-12-30.2 | Поперечное перепиливание ДСП электролобзиком. | м. | 2.36
936 | 2-12-30.3 | Поперечное перепиливание доски электролобзиком. | м. | 1.87
937 | 2-12-31 | Фигурное выпиливание электролобзиком ДВП, ДСП, доски. | м. | 3.63
938 | 2-12-32 | Распиловка дров в частном секторе. | м. куб. | 72.4
939 | 2-12-33 | Колка дров в частном секторе. | м. куб. | 42.63
940 | 2-12-34 | Изготовление дверей для сарая. | м.кв. | 23.09
941 | 2-12-35 | Установка дверей для сарая. | шт. | 10.12
942 | Е 53-11-1 | Смена отливной доски. | 100 м. | 565.53
943 | Е 58-19-1 | Устройство покрытия из асбестоцементных листов обыкновенного профиля. | 100 м.кв. | 1594.94
944 | Е 58-24-2 | Устройство покрытия скатов из листовой стали. | 100 м.кв. | 1902.28
945 | Е 58-34-1 | Смена отливов. | 100 м. | 1529.41
946 | Е 68-30-2 | Разборка штакетных деревянных заборов. | 100 м.кв. | 1766.01
947 | Е 68-36-1 | Устройство деревянных заборов штакетных из готовых щитов. | 100 м.кв. | 762.64
948 | Е 68-36-2 | Устройство глухих деревянных заборов из строганых досок. | 100 м.кв. | 3615.54
949 | Е 58-18-1 | Устройство сплошной обрешетки из досок. | 100 м.кв. | 1372.55
950 | Е 62-34-1 | Окраска масляными составами ранее окрашенных поверхностей стальных труб за 1 раз. | 100 м.кв. | 2059.44
951 | 2-12-37 | Замена элемента питания пожарного извещателя | шт. | 2.13
952 | 2-12-38.1 | Установка потолочного пожарного извещателя при сверлении отверстий в железобетонном перекрытии | шт. | 12.97
953 | 2-12-38.2 | Установка потолочного пожарного извещателя при сверлении отверстий в гипсокартонных (пластиковых) поверхностях | шт. | 8.82
954 | 2-12-39 | Проведение обследования и консультация специалиста | обследование | 7.3
955 | акт.хр.наб. | Прочистка ствола мусоропровода | м.п. | 18.01
|  | Начальник ПЭО | Е.В. Данилкова
исп. Е.Н. Такварова
3 82 30